## 電気工作物
№ | 施設名 | 担当課 | 受電設備容量 | 換算点数 | 受電電圧 | 非常用発電設備 定格出力 定格電圧 | 絶縁監視装置の有無 | 電気主任技術者 | 点検回数 | 備考 | 通常換算点数 | 絶縁監視装置有無
1 | 生涯学習センター | 教育課 | 105KVA | 0.6 | 6600 | 無 | 無 | M電気管理事務所 | １回/月 | １）月次点検 毎月1回 ２）定期点検 年1回 ３）事故対応 随時
2 | 川南小学校 | 教育課 | 250KVA | 0.8 | 6600 | 無 | 無 | Y電気管理事務所 | １回/月
3 | 通山小学校 | 教育課 | 180KVA | 0.48 | 6600 | 無 | 有 | M電気管理事務所 | １回/月 |  | 0.8 | 0.6
4 | 東小学校 | 教育課 | 200KVA | 0.48 | 6600 | 無 | 有 | K電気管理事務所 | １回/月 |  | 0.8 | 0.6
5 | 多賀小学校 | 教育課 | 200KVA | 0.48 | 6600 | 無 | 有 | K電気管理事務所 | １回/月 |  | 0.8 | 0.6
6 | 山本小学校 | 教育課 | 200KVA | 0.48 | 6600 | 無 | 有 | K電気管理事務所 | １回/月 |  | 0.8 | 0.6
7 | 唐瀬原中学校 | 教育課 | 280KVA | 0.48 | 6600 | 無 | 有 | M電気管理事務所 | １回/月 |  | 0.8 | 0.6
8 | 国光原中学校 | 教育課 | 275KVA | 0.48 | 6600 | 無 | 有 | K電気管理事務所 | １回/月 |  | 0.8 | 0.6
9 | 共同調理場 | 教育課 | 375KVA | 1 | 6600 | 無 | 無 | Y電気管理事務所 | １回/月
10 | 川南町運動公園 | 教育課 | 300KVA | 0.8 | 6600 | 無 | 無 | M電気管理事務所 | １回/月
11 | 役場 | 財政課 | 1,230KVA 庁舎本館 525＝ 75+300+150 庁舎別館 105＝75+30 農村ｾﾝﾀｰ 200＝50+150 福祉ｾﾝﾀｰ 400＝200+200 | 1.6 | 6600 | 508KW⇒515W 200V 175KVA＝役場 300KVA＝福祉センター 30KVA＝農村センター消防設備ポンプ 10KVA＝農村センター電灯用 | 無 | M電気管理事務所 | １回/月
12 | 保健センター | 町民健康課 | 80KVA | 0.6 | 6600 |  | 無 | M’電気管理事務所 | １回/月
13 | 中央保育所 | 福祉課 | 150KVA | 0.8 | 6600 | 無 | 無 | M電気管理事務所 | １回/月
14 | 総合福祉センター | 福祉課 |  |  | 6600 |  |  | M電気管理事務所 | １回/月 | 役場から福祉センター引き込み分を無理やり分けたもの
Note on E1: ～150KVA未満：0.6 ～350KVA未満：0.8 ～500KVA未満：1.0 ～750KVA未満：1.2 ～1000KVA未満：1.4 ～1300KVA未満：1.6 ～1650KVA未満：1.8 ～2000KVA未満：1.8
Note on D12: 1230＝

## 発電機
№ | 施設名 | 担当課 | 発電機 | メーカー | 機器仕様 | 定格出力 | 点検頻度 | その他
1 | 役場 本庁舎 | 財政課 | ○ | ニシハツ | PX-175MSR（BB) | 140KW | ２回/年
2 | 農村環境改善センター | 財政課 | ○ | ニシハツ | PX2-30YSR | 24KW | ２回/年 | 消防ポンプ用
3 | 農村環境改善センター | 財政課 | ○ | ニシハツ | SL-210MSR（B） | 10KW | ２回/年 | 照明用
4 | 総合福祉センター | 福祉課 | ○ | ヤンマー | AP300C-6T | 240KW | ２回/年

## エレベーター
№ | 施設名 | 担当課 | EV | メーカー | 機器仕様 | 台数 | 点検仕様 | 法定点検 | その他
1 | 役場庁舎 本館 | 財政課 | ○ | 三菱 | ロープ式 乗用9人（600kg） 45m/min 23年11月ﾘﾆｭｱﾙ | 2 | フルメンテ | 建築基準法12条3項 | リモート点検
2 | 役場庁舎 別館 | 財政課 | ○ | 三菱 | ロープ式 乗用11人（750kg） 60m/min 23年11月ﾘﾆｭｱﾙ | 2 | フルメンテ | 建築基準法12条3項 | リモート点検
3 | 総合福祉センター | 福祉課 | ○ | 東芝 | ロープ式 乗用15人（1,000㎏） 60m/min | 1 | POG | 建築基準法12条3項 | 定期３箇月／１回 遠隔１箇月／１回 遠隔監視メンテナンス付き

## 消防用設備 (hidden)
施設名 | 担当課 | 消火器具 （ABC消火器） | 消火器具 （CO2消火器） | 屋内消火栓 | 不活化ガス 消火設備 （CO2） | 自動火災報知器/ 差動式/ 分布型/ 空気感式 | 自動火災報知器/ 差動式/ 分布型/ 熱電対式 | 自動火災報知器/ 差動式/ 分布型/ 熱半導体式 | 自動火災報知器/熱感知器/ 差動式/ スポット型 | 自動火災報知器/熱感知器/ 定温式/ スポット型 | 自動火災報知器/ 定温式/ 感知線型 | 自動火災報知器/ 熱アナログ式スポット型 | 自動火災報知器/ 煙式/ スポット型/ イオン化式非蓄積 | 自動火災報知器/ 煙式/ スポット型/ イオン化式蓄積 | 自動火災報知器/ 煙式感知器/ スポット型/ 光電式非蓄積 | 自動火災報知器/ 煙式/ スポット型/ 光電式蓄積 | 自動火災報知器/ 煙式感知器/ スポット型/ イオン化アナログ式 | 自動火災報知器/ 煙式感知器/ スポット型/ 光電アナログ式 | 自動火災報知器/ 煙式感知器/ 分離型/ 光電式非蓄積 | 自動火災報知器/ 煙式感知器/ 分離型/ 光電式蓄積 | 自動火災報知器/ 煙式感知器/ 分離型/ 光電アナログ式 | 自動火災報知器/ 地区音響設備 | 自動火災報知器/ 発信器 | 避難器具/避難はしご | 避難器具/緩降機 | 避難器具/タラップ | 避難器具/救助袋 | 避難器具/避難ロープ | 避難誘導灯及び避難誘導標識/避難口/大型 | 避難誘導灯及び避難誘導標識/避難口/中型 | 避難誘導灯及び避難誘導標識/避難口/小型 | 避難誘導灯及び避難誘導標識/避難口/標識板 | 避難誘導灯及び避難誘導標識/避難口/BL級 | 避難誘導灯及び避難誘導標識/避難口/片面型/A級 | 避難誘導灯及び避難誘導標識/避難口/片面型/B級 | 避難誘導灯及び避難誘導標識/避難口/片面型/C級 | 避難誘導灯及び避難誘導標識/通路/室内通路/大型 | 避難誘導灯及び避難誘導標識/通路/室内通路/中型 | 避難誘導灯及び避難誘導標識/通路/室内通路/小型 | 避難誘導灯及び避難誘導標識/通路/廊下/大型 | 避難誘導灯及び避難誘導標識/通路/廊下/中型 | 避難誘導灯及び避難誘導標識/通路/廊下/小型 | 避難誘導灯及び避難誘導標識/通路/廊下/BL級 | 避難誘導灯及び避難誘導標識/通路/廊下/B級 | 避難誘導灯及び避難誘導標識/通路/廊下/C級 | 避難誘導灯及び避難誘導標識/通路/BH級 | 避難誘導灯及び避難誘導標識/通路/標識板 | 避難誘導灯及び避難誘導標識/階段/40W/1灯 | 避難誘導灯及び避難誘導標識/階段/40W/2灯 | 避難誘導灯及び避難誘導標識/階段/20W/1灯 | 避難誘導灯及び避難誘導標識/階段/20W/2灯 | 避難誘導灯及び避難誘導標識/階段/10W/1灯 | 防排煙設備/ダンパー | 防排煙設備/シャッター | 防排煙設備/防火扉 | 防排煙設備/その他/排煙口 | 防排煙設備/その他/垂れ壁 | 防排煙設備/煙感知器/イオン化式/非蓄積 | 防排煙設備/煙感知器/イオン化式/蓄積 | 防排煙設備/煙感知器/光電式/非蓄積 | 防排煙設備/煙感知器/光電式/蓄積 | 防排煙設備/熱感知器 | 防排煙設備/手動起動装置 | 備考 | 消防用設備 | メーカー | 機器仕様 | 点検仕様 | その他 | 列1 | 列2 | 列3 | 列4
生涯学習センター | 教育課 | [68 empty] | 消防用設備等保守点検業務委託 | 有限会社高橋電業 | 190300 | 190300
川南小学校 | 教育課
通山小学校 | 教育課
東小学校 | 教育課
多賀小学校 | 教育課
山本小学校 | 教育課
唐瀬原中学校 | 教育課 | [68 empty] | 各小学校(川南･通山･東･多賀･山本)消防用設備等保守点検業務委託 | 有限会社高橋電業 | 558800 | 558800
国光原中学校 | 教育課 | [68 empty] | 両中学校（唐瀬原・国光原）消防用設備等保守点検業務委託 | 有限会社高橋電業 | 548900 | 548900
共同調理場 | 教育課 | 16 | [67 empty] | 火災報知機等保守業務委託 | 村井電機株式会社 | 143000 | 143000
川南町運動公園 | 教育課 | [68 empty] | 川南町運動公園消防用設備等保守点検業務委託 | 村井電機株式会社 | 114400 | 114400
東地区運動公園屋内運動場 | 教育課 | 3 | [67 empty] | 東地区運動公園消防用設備等保守点検業務委託 | 村井電機株式会社 | 98450 | 98450
東地区運動公園スポーツ合宿所
役場庁舎 本館 | 財政課 | 16 |  | 屋内消火栓 床下水槽120㎥ ポンプ：㈱荏原製作所 50MDFF4 67，5A 電動機：東芝製 IKK-FCKLW21 消火栓箱全7箱（B1=1,1F～3F＝各2個）40㎜×15 m×2本 |  |  |  |  | 62 | 8 |  |  | 1 |  | 7 | [49 empty] | 自動火災報知設備/消火器/屋内消火栓/自家発電設備/避難誘導灯/防火扉 |  |  |  |  | 消防用設備保守委託 | 有限会社高橋電業 | 476667 | 476667
役場庁舎 別館 | 財政課 | 10
役場 車庫、事務所（自衛防等） | 財政課 | 5
役場 消防倉庫 | 財政課 | 1
農村環境改善センター | 財政課 | 15 |  | 屋内消火栓 床下水槽9㎥ ポンプ：㈱荏原製作所 65MS3M 電動機：㈱荏原製作所 IKK 7.5KW 消火栓箱 40㎜×13 m×2本 | [65 empty] | 消防用設備等保守点検業務委託（H30～農村センターのみ） ※～H29まで農村ｾﾝﾀｰ･東地区屋内施設・運動公園 ※H27に武道館を追加し、運動公園を削除 | 村井電機株式会社 | 431200 | 431200
通浜交流館 （児童館） | 財政課 | 3 | [27 empty] | 1 | [25 empty] | 3 | [8 empty] | 火災警報設備 パナソニック BG70221H |  |  |  |  | 通浜交流館消防用設備等 点検業務委託 | 村井電機株式会社 | 61855 | 61855
共同作業所 | 産業推進課 | 3 | [67 empty] | 消防用設備保守点検業務委託 | 有限会社高橋電業 | 27500 | 27500
伊倉浜自然公園 | 産業推進課 | 3 | [67 empty] | サーフィンセンター消防用設備保守点検業務委託 | 村井電機株式会社 | 47740 | 47740
保健センター | 町民健康課 | 7 | [67 empty] | 保健センター消防設備保守委託 | 有限会社高橋電業 | 84700 | 84700
総合福祉センター | 福祉課 | 15 |  |  | あり |  |  |  | 51＝40（2種）+11（2種防水） | 22=2（特種）+20(1種防水） |  |  |  |  | 53（2種）+18（3種防排煙連動） | [19 empty] | 27=8（誘導音付点滅型）+19 | 12 | [7 empty] | 2 | 12=4+8（防湿・防雨） | [19 empty] | ①消火器具 ②自動火災報知設備(蓄積式) ③誘導灯 ④自家発電設備 ⑤防火扉 |  |  |  |  | 消防設備保守点検業務委託 | 村井電機株式会社 | 944988 | 944988
中央保育所 | 福祉課 | [68 empty] | 保育所消防用設備点検業務委託 | 村井電機株式会社 | 85800 | 85800
町営住宅 | 建設課 | [68 empty] | ひばりが丘住宅一、新橋住宅及びさくらが丘住宅二消防点検委託 | 村井電機株式会社 | 964260 | 964260

## 消防用設備 (１)
№ | 施設名 | 担当課 | 自動火災報知設備 | 火災警報設備 | 消火器具 | 屋内消火栓 | 自家発電設備 | 避難誘導灯 | 防火扉 | 消防用設備 | メーカー | 機器仕様 | 点検仕様 | その他 | 現受託業者
1 | 生涯学習センター | 教育課 | [7 empty] | 消火器具10型6基 自動火災報知設備 松下電工株式会社 P-1 受第54-28号 感知器 熱感知器差動式スポット型18 煙感知器光電式スポット型非蓄積3 地区音響3 非常警報器具 誘導灯 |  |  |  |  | 有限会社T電業
2 | 川南小学校 | 教育課 | [7 empty] | 消火器具 屋内消火栓設備 RC受水槽 川本ポンプKTYZ-506*4S-M55TB 自動火災報知設備 感知器 熱感知器差動式スポット型33 熱感知器定温式スポット型2 煙感知器光電式スポット型（非蓄積）2 地区音響4 |  |  |  |  | 有限会社T電業
3 | 通山小学校 | 教育課 | [7 empty] | 本委託業務の対象となる消防用設備等は、各学校内の消防設備関連設備すべて |  |  |  |  | 有限会社T電業
4 | 東小学校 | 教育課 | [7 empty] | 本委託業務の対象となる消防用設備等は、各学校内の消防設備関連設備すべて |  |  |  |  | 有限会社T電業
5 | 多賀小学校 | 教育課 | [7 empty] | 本委託業務の対象となる消防用設備等は、各学校内の消防設備関連設備すべて |  |  |  |  | 有限会社T電業
6 | 山本小学校 | 教育課 | [7 empty] | 本委託業務の対象となる消防用設備等は、各学校内の消防設備関連設備すべて |  |  |  |  | 有限会社T電業
7 | 唐瀬原中学校 | 教育課 | [7 empty] | 本委託業務の対象となる消防用設備等は、各学校内の消防設備関連設備すべて |  |  |  |  | 有限会社T電業
8 | 国光原中学校 | 教育課 | [7 empty] | 本委託業務の対象となる消防用設備等は、各学校内の消防設備関連設備すべて |  |  |  |  | 有限会社T電業
9 | 共同調理場 | 教育課 | ○ |  | ○ |  |  | ○ |  | ①消火器具 型16基 ②自動火災報知設備 複合火災受信機(蓄積式) 能美防災P-1 FCSJ104N-B1-30L 受第25-4号 感知器 熱感知器差動式スポット型 21基 熱感知器定温式スポット型防水 39基 熱感知器定温式スポット型 3基 煙感知器光電式スポット型非蓄積 16基 |  |  |  |  | M電機株式会社
10 | 川南町運動公園 | 教育課 | [7 empty] | 消火器6 |  |  |  |  | M電機株式会社
11 | 東地区運動公園屋内運動場 | 教育課 | [7 empty] | 本委託業務の対象となる消防用設備等は、各施設内の消防設備関連設備すべてとする 消火器3 非常警報器具 |  |  |  |  | M電機株式会社
12 | 東地区運動公園スポーツ合宿所 | [13 empty] | M電機株式会社
13 | 役場 庁舎本館 | 財政課 | ○ |  | ○ | ○ | ○ | ○ | ○ | 自動火災報知設備 複合火災受信機P-1（ニッタン1PN1-10LA） 感知器 熱感知器差動式スポット型 62基 熱感知器定温式スポット型 8基 煙感知器イオン化式スポット型非蓄積 1基 煙感知器光電式スポット型非蓄積 7基 地区音響8 消火器10型16基（B1＆4F=各2,1F～3F=各4） 屋内消火栓 床下水槽120㎥ ポンプ：㈱荏原製作所 50MDFF4 67，5A 電動機：東芝製 IKK-FCKLW21 消火栓箱全7箱（B1=1,1F～3F＝各2個）40㎜×15 m×2本×7箱） 自家発電設備 避難誘導灯 防火扉 |  |  | 消防法（昭和２３年法律第１８６号）第１７条の３の３の規定による 消防法施行令（昭和３６年政令第３７号）別表第１に掲げる消防用設備等の点検 |  | 有限会社T電業
14 | 役場 庁舎別館 | 財政課 | [7 empty] | 自動火災報知設備 複合火災受信機(本館設置) 感知器 熱感知器差動式スポット型 20基 熱感知器定温式スポット型 5基 煙感知器光電式スポット型非蓄積 7基 地区音響3 消火器10型10基（1F～3F=各3、EV室=1） 避難誘導灯 |  |  |  |  | 有限会社T電業
15 | 役場 車庫、事務所A | 財政課 | [7 empty] | 消火器10型3基 |  |  |  |  | 有限会社T電業
16 | 役場 車庫、事務所（自衛防等） | 財政課 | [7 empty] | 消火器10型5基 |  |  |  |  | 有限会社T電業
17 | 役場 消防倉庫 | 財政課 | [7 empty] | 消火器10型1基 |  |  |  |  | 有限会社T電業
18 | 農村環境改善センター | 財政課 | [7 empty] | 自動火災報知設備 複合火災受信機（庁舎本館設置） 感知器 熱感知器差動式スポット型 基 煙感知器光電式スポット型非蓄積 基 地区音響8 非常警報器具 TOA（FS-991、PU-991-10） 消火器10型15基 屋内消火栓 床下水槽9㎥ ポンプ：㈱荏原製作所 65MS3M 電動機：㈱荏原製作所 IKK 7.5KW 消火栓箱 40㎜×13 m×2本 自家発電設備 誘導灯 避難口A級8、B級3 廊下B級1 防火扉 |  |  |  |  | M電機株式会社
19 | 通浜交流館 （児童館） | 財政課 |  | ○ | ○ |  |  | ○ |  | 非常警報設備複合装置 パナソニック BG70221H 誘導灯 中型１基 消火器 ３基 |  |  |  |  | M電機株式会社
20 | 共同作業所 | 産業推進課 |  |  | ○ |  |  |  |  | 粉末消火器10型3基 |  |  |  |  | 有限会社T電業
21 | 伊倉浜自然公園 | 産業推進課 |  |  | ○ |  |  |  |  | 粉末消火器10型3基 |  |  |  |  | M電機株式会社
22 | 保健センター | 町民健康課 | ○ |  | ○ |  |  |  |  | ①消火器具10型7基 ②自動火災報知設備 火災受信機(蓄積式) 能美防災P-2 FAP228 受第2-14号 感知器 熱感知器差動式スポット型18 熱感知器定温式スポット型1 煙感知器光電式スポット型非蓄積2 地区音響1 |  |  | (１) 消防法（昭和２３年法律第１８６号）第１７条の３の３の規定による消防法施行令（昭和３６年政令第３７号）別表第１に掲げる消防用設備等の点検外観点検及び機能点検 年２回 ① 消火器具 ② 自動火災報知設備 ③ 屋内消火栓設備 （２） 消防用設備等点検結果報告書及び点検票作成 ２部 |  | 有限会社T電業
23 | 総合福祉センター | 福祉課 | ○ |  | ○ |  | ○ | ○ | ○ | ①消火器具10型18台 ②自動火災報知設備(蓄積式) P型システム表示盤30回線 感知器 ホーチキ 熱感知器差動式スポット型2種 40 熱感知器差動式スポット型2種防水型 11 熱感知器定温式スポット型特種 2 熱感知器定温式スポット型1種防水 20 煙感知器光電式スポット型非蓄積2種露出型 52 煙感知器光電式スポット型非蓄積2種壁付用点検箱付 1 煙感知器光電式スポット型非蓄積3種露出型防排煙連動 18 非常警報器具 JVCケンウッド公共産業システム ③誘導灯 避難口C12 BL19 通路C4 BL2 通路防湿防雨C8 避難口音付点滅型BL8 ④自家発電設備 ヤンマーエネルギーシステム 非常用電源 蓄電池設備（GSﾕｱｻ） ⑤防火扉 煙感知器連動電動防火防煙シャッター2か所 手動式軽量バランスシャッター4か所 |  |  |  |  | M電機株式会社
24 | 中央保育所 | 福祉課 | ○ |  | ○ | ○ |  | ○ |  | 自動火災報知設備 火災受信機 能美防災P-1、FAP129A-B1、受第9-123、2005年 感知器 熱感知器差動式スポット型 熱感知器定温式スポット型 煙感知器光電式スポット型 粉末消火器10型3基 屋内消火栓設備代替設備（パッケージ型消火設備PG-037） 避難口誘導灯 B型音付点滅型 避難通路 C型 2基 |  |  | 消防法施工令（昭和３６年政令第３７号）別表第１に掲げる消防用設備等に消防法（昭和２３年法律第１８６号）第１７条の３の３の規定による点検 |  | M電機株式会社

## 消防用設備（２）
№ | 学校名 | 施設名 | 消火器 | 屋内消火栓ホース | 屋内消火栓受水槽 | 屋内消火栓ポンプ | 屋内消火栓電動機 | 屋外消火栓 ポンプ | 屋外消火栓 電動機 | 屋外消火栓 ホース等 | 感知器 熱感知器 分布型 差動式 空気菅式 | 感知器 熱感知器 差動式 スポット型 | 感知器熱感知器定温式スポット型 | 感知器 煙感知器 イオン化式 スポット型 非蓄積 | 感知器煙感知器光電式スポット型非蓄積 | 地区音響 | 発信機 | 自動火災報知設備 | 特定小規模施設用自動火災報知設備 | 非常警報器具 | 誘導灯 | 非常電源 （非常電源専用受電設備） | 防火扉 | 防火対象物点検 | 点検仕様
1 | 川南小 | 管理・教室棟 | 6 | 25m×2本 | 6.5㎥ | 株式会社川本製作所 KTYZ-506*M55TB | 東京芝浦電気株式会社 MRA3133A |  |  |  |  | 33 | 2 |  | 2 | 4 | 4 | ホーチキ株式会社 P-1 受第9-117号（蓄積式） RPP-ABW20 | [6 empty] | 【対象設備】 本委託業務の対象となる消防用設備等は、各学校内の消防設備関連設備すべてとする。 【安全対策】 業務の実施に当たっては、関係法令の規定を遵守し、安全対策に充分に配慮すること。 【点検実施者】 本委託業務の点検実施者として、法第１７条の６に規定された消防設備士又は消防設備点検資格者の免状の交付を受けている者が行う。 【業務内容】 消防法及び同施行令等の関係法令等の規定に基づき、次の業務を行う。 （１）消防法第１７条の３の３の規定に基づく消防用設備等の点検及び報告 消防用設備等の種類及び点検内容に応じて行う点検の期間、方法及び報告書の様式は、消防庁告示（平成１６年第９号）によるものとする。 また、点検が完了したときには、一般財団法人宮崎県消防設備協会の発行する「点検済証」を設備等に貼付し、設備等に不具合が生じている場合は、当該個所を平面図に明記し、併せて提出するものとする。 ア 機器点検 … ６ヶ月に１回 消防用設備等の種類等に応じ、消防庁告示（昭和５０年第１４号）で定める基準に従い確認し、本告示で定める点検票を消防用設備等点検結果報告書に添付し、東児湯消防組合への報告を行うこと。 イ 総合点検 … １年に１回 消防用設備等の全部若しくは一部を作動させ、又は当該消防用設備等を使用することにより、当該消防用設備等の総合的な機能を消防用設備等の種類等に応じ、消防庁告示（昭和５０年第１４号）で定める基準に従い確認し、本告示指定で定める点検票を消防用設備等点検結果報告書に添付し、東児湯消防組合へ報告を行うこと。 （２）機器の不具合発生時、故障時等の緊急対応 機器に不具合または故障等が発生した場合は、発注者が受注者に速やかに連絡するものとする。 なお、機器の交換等で経費が発生した場合は、発注者の負担とする。 業務の履行業務履行にあたっては施設管理担当者と十分に協議を行い、遺漏のない様に実施すること。 【その他】 （１）対象施設において、他委託業務及び工事がある場合、各受注業者と連携し、点検を実施する。 （２）この仕様書に記載のない事項又は疑義が生じた場合は、発注者と受注者にて協議の上決定するものとする。
2 | 川南小 | 体育館 | 3 | [7 empty] | 4 | 7 |  |  |  | 2 | 1 | [7 empty] | 【対象設備】 本委託業務の対象となる消防用設備等は、各学校内の消防設備関連設備すべてとする。 【安全対策】 業務の実施に当たっては、関係法令の規定を遵守し、安全対策に充分に配慮すること。 【点検実施者】 本委託業務の点検実施者として、法第１７条の６に規定された消防設備士又は消防設備点検資格者の免状の交付を受けている者が行う。 【業務内容】 消防法及び同施行令等の関係法令等の規定に基づき、次の業務を行う。 （１）消防法第１７条の３の３の規定に基づく消防用設備等の点検及び報告 消防用設備等の種類及び点検内容に応じて行う点検の期間、方法及び報告書の様式は、消防庁告示（平成１６年第９号）によるものとする。 また、点検が完了したときには、一般財団法人宮崎県消防設備協会の発行する「点検済証」を設備等に貼付し、設備等に不具合が生じている場合は、当該個所を平面図に明記し、併せて提出するものとする。 ア 機器点検 … ６ヶ月に１回 消防用設備等の種類等に応じ、消防庁告示（昭和５０年第１４号）で定める基準に従い確認し、本告示で定める点検票を消防用設備等点検結果報告書に添付し、東児湯消防組合への報告を行うこと。 イ 総合点検 … １年に１回 消防用設備等の全部若しくは一部を作動させ、又は当該消防用設備等を使用することにより、当該消防用設備等の総合的な機能を消防用設備等の種類等に応じ、消防庁告示（昭和５０年第１４号）で定める基準に従い確認し、本告示指定で定める点検票を消防用設備等点検結果報告書に添付し、東児湯消防組合へ報告を行うこと。 （２）機器の不具合発生時、故障時等の緊急対応 機器に不具合または故障等が発生した場合は、発注者が受注者に速やかに連絡するものとする。 なお、機器の交換等で経費が発生した場合は、発注者の負担とする。 業務の履行業務履行にあたっては施設管理担当者と十分に協議を行い、遺漏のない様に実施すること。 【その他】 （１）対象施設において、他委託業務及び工事がある場合、各受注業者と連携し、点検を実施する。 （２）この仕様書に記載のない事項又は疑義が生じた場合は、発注者と受注者にて協議の上決定するものとする。
3 | 川南小 | 第２教室棟 | [9 empty] | 19 | 2 | 2 |  | 5 | 4 | [7 empty] | 【対象設備】 本委託業務の対象となる消防用設備等は、各学校内の消防設備関連設備すべてとする。 【安全対策】 業務の実施に当たっては、関係法令の規定を遵守し、安全対策に充分に配慮すること。 【点検実施者】 本委託業務の点検実施者として、法第１７条の６に規定された消防設備士又は消防設備点検資格者の免状の交付を受けている者が行う。 【業務内容】 消防法及び同施行令等の関係法令等の規定に基づき、次の業務を行う。 （１）消防法第１７条の３の３の規定に基づく消防用設備等の点検及び報告 消防用設備等の種類及び点検内容に応じて行う点検の期間、方法及び報告書の様式は、消防庁告示（平成１６年第９号）によるものとする。 また、点検が完了したときには、一般財団法人宮崎県消防設備協会の発行する「点検済証」を設備等に貼付し、設備等に不具合が生じている場合は、当該個所を平面図に明記し、併せて提出するものとする。 ア 機器点検 … ６ヶ月に１回 消防用設備等の種類等に応じ、消防庁告示（昭和５０年第１４号）で定める基準に従い確認し、本告示で定める点検票を消防用設備等点検結果報告書に添付し、東児湯消防組合への報告を行うこと。 イ 総合点検 … １年に１回 消防用設備等の全部若しくは一部を作動させ、又は当該消防用設備等を使用することにより、当該消防用設備等の総合的な機能を消防用設備等の種類等に応じ、消防庁告示（昭和５０年第１４号）で定める基準に従い確認し、本告示指定で定める点検票を消防用設備等点検結果報告書に添付し、東児湯消防組合へ報告を行うこと。 （２）機器の不具合発生時、故障時等の緊急対応 機器に不具合または故障等が発生した場合は、発注者が受注者に速やかに連絡するものとする。 なお、機器の交換等で経費が発生した場合は、発注者の負担とする。 業務の履行業務履行にあたっては施設管理担当者と十分に協議を行い、遺漏のない様に実施すること。 【その他】 （１）対象施設において、他委託業務及び工事がある場合、各受注業者と連携し、点検を実施する。 （２）この仕様書に記載のない事項又は疑義が生じた場合は、発注者と受注者にて協議の上決定するものとする。
4 | 川南小 | 第３教室棟 | 4 | [8 empty] | 17 |  | 1 |  | 6 | 2 | [7 empty] | 【対象設備】 本委託業務の対象となる消防用設備等は、各学校内の消防設備関連設備すべてとする。 【安全対策】 業務の実施に当たっては、関係法令の規定を遵守し、安全対策に充分に配慮すること。 【点検実施者】 本委託業務の点検実施者として、法第１７条の６に規定された消防設備士又は消防設備点検資格者の免状の交付を受けている者が行う。 【業務内容】 消防法及び同施行令等の関係法令等の規定に基づき、次の業務を行う。 （１）消防法第１７条の３の３の規定に基づく消防用設備等の点検及び報告 消防用設備等の種類及び点検内容に応じて行う点検の期間、方法及び報告書の様式は、消防庁告示（平成１６年第９号）によるものとする。 また、点検が完了したときには、一般財団法人宮崎県消防設備協会の発行する「点検済証」を設備等に貼付し、設備等に不具合が生じている場合は、当該個所を平面図に明記し、併せて提出するものとする。 ア 機器点検 … ６ヶ月に１回 消防用設備等の種類等に応じ、消防庁告示（昭和５０年第１４号）で定める基準に従い確認し、本告示で定める点検票を消防用設備等点検結果報告書に添付し、東児湯消防組合への報告を行うこと。 イ 総合点検 … １年に１回 消防用設備等の全部若しくは一部を作動させ、又は当該消防用設備等を使用することにより、当該消防用設備等の総合的な機能を消防用設備等の種類等に応じ、消防庁告示（昭和５０年第１４号）で定める基準に従い確認し、本告示指定で定める点検票を消防用設備等点検結果報告書に添付し、東児湯消防組合へ報告を行うこと。 （２）機器の不具合発生時、故障時等の緊急対応 機器に不具合または故障等が発生した場合は、発注者が受注者に速やかに連絡するものとする。 なお、機器の交換等で経費が発生した場合は、発注者の負担とする。 業務の履行業務履行にあたっては施設管理担当者と十分に協議を行い、遺漏のない様に実施すること。 【その他】 （１）対象施設において、他委託業務及び工事がある場合、各受注業者と連携し、点検を実施する。 （２）この仕様書に記載のない事項又は疑義が生じた場合は、発注者と受注者にて協議の上決定するものとする。
5 | 多賀小 | 管理棟 | 2 | [8 empty] | 5 | 3 |  |  | 2 | 2 | 松下電工株式会社 受第54-28号 | [6 empty] | 【対象設備】 本委託業務の対象となる消防用設備等は、各学校内の消防設備関連設備すべてとする。 【安全対策】 業務の実施に当たっては、関係法令の規定を遵守し、安全対策に充分に配慮すること。 【点検実施者】 本委託業務の点検実施者として、法第１７条の６に規定された消防設備士又は消防設備点検資格者の免状の交付を受けている者が行う。 【業務内容】 消防法及び同施行令等の関係法令等の規定に基づき、次の業務を行う。 （１）消防法第１７条の３の３の規定に基づく消防用設備等の点検及び報告 消防用設備等の種類及び点検内容に応じて行う点検の期間、方法及び報告書の様式は、消防庁告示（平成１６年第９号）によるものとする。 また、点検が完了したときには、一般財団法人宮崎県消防設備協会の発行する「点検済証」を設備等に貼付し、設備等に不具合が生じている場合は、当該個所を平面図に明記し、併せて提出するものとする。 ア 機器点検 … ６ヶ月に１回 消防用設備等の種類等に応じ、消防庁告示（昭和５０年第１４号）で定める基準に従い確認し、本告示で定める点検票を消防用設備等点検結果報告書に添付し、東児湯消防組合への報告を行うこと。 イ 総合点検 … １年に１回 消防用設備等の全部若しくは一部を作動させ、又は当該消防用設備等を使用することにより、当該消防用設備等の総合的な機能を消防用設備等の種類等に応じ、消防庁告示（昭和５０年第１４号）で定める基準に従い確認し、本告示指定で定める点検票を消防用設備等点検結果報告書に添付し、東児湯消防組合へ報告を行うこと。 （２）機器の不具合発生時、故障時等の緊急対応 機器に不具合または故障等が発生した場合は、発注者が受注者に速やかに連絡するものとする。 なお、機器の交換等で経費が発生した場合は、発注者の負担とする。 業務の履行業務履行にあたっては施設管理担当者と十分に協議を行い、遺漏のない様に実施すること。 【その他】 （１）対象施設において、他委託業務及び工事がある場合、各受注業者と連携し、点検を実施する。 （２）この仕様書に記載のない事項又は疑義が生じた場合は、発注者と受注者にて協議の上決定するものとする。
6 | 多賀小 | 教室棟 | 10 | [8 empty] | 17 |  |  | 1 | 3 | 3 | [7 empty] | 【対象設備】 本委託業務の対象となる消防用設備等は、各学校内の消防設備関連設備すべてとする。 【安全対策】 業務の実施に当たっては、関係法令の規定を遵守し、安全対策に充分に配慮すること。 【点検実施者】 本委託業務の点検実施者として、法第１７条の６に規定された消防設備士又は消防設備点検資格者の免状の交付を受けている者が行う。 【業務内容】 消防法及び同施行令等の関係法令等の規定に基づき、次の業務を行う。 （１）消防法第１７条の３の３の規定に基づく消防用設備等の点検及び報告 消防用設備等の種類及び点検内容に応じて行う点検の期間、方法及び報告書の様式は、消防庁告示（平成１６年第９号）によるものとする。 また、点検が完了したときには、一般財団法人宮崎県消防設備協会の発行する「点検済証」を設備等に貼付し、設備等に不具合が生じている場合は、当該個所を平面図に明記し、併せて提出するものとする。 ア 機器点検 … ６ヶ月に１回 消防用設備等の種類等に応じ、消防庁告示（昭和５０年第１４号）で定める基準に従い確認し、本告示で定める点検票を消防用設備等点検結果報告書に添付し、東児湯消防組合への報告を行うこと。 イ 総合点検 … １年に１回 消防用設備等の全部若しくは一部を作動させ、又は当該消防用設備等を使用することにより、当該消防用設備等の総合的な機能を消防用設備等の種類等に応じ、消防庁告示（昭和５０年第１４号）で定める基準に従い確認し、本告示指定で定める点検票を消防用設備等点検結果報告書に添付し、東児湯消防組合へ報告を行うこと。 （２）機器の不具合発生時、故障時等の緊急対応 機器に不具合または故障等が発生した場合は、発注者が受注者に速やかに連絡するものとする。 なお、機器の交換等で経費が発生した場合は、発注者の負担とする。 業務の履行業務履行にあたっては施設管理担当者と十分に協議を行い、遺漏のない様に実施すること。 【その他】 （１）対象施設において、他委託業務及び工事がある場合、各受注業者と連携し、点検を実施する。 （２）この仕様書に記載のない事項又は疑義が生じた場合は、発注者と受注者にて協議の上決定するものとする。
7 | 多賀小 | 体育館 | 2 | [7 empty] | 2 | 6 |  |  |  | 1 | 1 | [7 empty] | 【対象設備】 本委託業務の対象となる消防用設備等は、各学校内の消防設備関連設備すべてとする。 【安全対策】 業務の実施に当たっては、関係法令の規定を遵守し、安全対策に充分に配慮すること。 【点検実施者】 本委託業務の点検実施者として、法第１７条の６に規定された消防設備士又は消防設備点検資格者の免状の交付を受けている者が行う。 【業務内容】 消防法及び同施行令等の関係法令等の規定に基づき、次の業務を行う。 （１）消防法第１７条の３の３の規定に基づく消防用設備等の点検及び報告 消防用設備等の種類及び点検内容に応じて行う点検の期間、方法及び報告書の様式は、消防庁告示（平成１６年第９号）によるものとする。 また、点検が完了したときには、一般財団法人宮崎県消防設備協会の発行する「点検済証」を設備等に貼付し、設備等に不具合が生じている場合は、当該個所を平面図に明記し、併せて提出するものとする。 ア 機器点検 … ６ヶ月に１回 消防用設備等の種類等に応じ、消防庁告示（昭和５０年第１４号）で定める基準に従い確認し、本告示で定める点検票を消防用設備等点検結果報告書に添付し、東児湯消防組合への報告を行うこと。 イ 総合点検 … １年に１回 消防用設備等の全部若しくは一部を作動させ、又は当該消防用設備等を使用することにより、当該消防用設備等の総合的な機能を消防用設備等の種類等に応じ、消防庁告示（昭和５０年第１４号）で定める基準に従い確認し、本告示指定で定める点検票を消防用設備等点検結果報告書に添付し、東児湯消防組合へ報告を行うこと。 （２）機器の不具合発生時、故障時等の緊急対応 機器に不具合または故障等が発生した場合は、発注者が受注者に速やかに連絡するものとする。 なお、機器の交換等で経費が発生した場合は、発注者の負担とする。 業務の履行業務履行にあたっては施設管理担当者と十分に協議を行い、遺漏のない様に実施すること。 【その他】 （１）対象施設において、他委託業務及び工事がある場合、各受注業者と連携し、点検を実施する。 （２）この仕様書に記載のない事項又は疑義が生じた場合は、発注者と受注者にて協議の上決定するものとする。
8 | 通山小 | 管理棟 | 8 | 25m×2本 |  | 株式会社テラルキョクトウ PUA2-02-01 | 三菱電機 SB-JR |  |  |  |  | 28 | 4 | 2 |  | 4 | 4 | ニッタン株式会社 受第2019-15号 | [6 empty] | 【対象設備】 本委託業務の対象となる消防用設備等は、各学校内の消防設備関連設備すべてとする。 【安全対策】 業務の実施に当たっては、関係法令の規定を遵守し、安全対策に充分に配慮すること。 【点検実施者】 本委託業務の点検実施者として、法第１７条の６に規定された消防設備士又は消防設備点検資格者の免状の交付を受けている者が行う。 【業務内容】 消防法及び同施行令等の関係法令等の規定に基づき、次の業務を行う。 （１）消防法第１７条の３の３の規定に基づく消防用設備等の点検及び報告 消防用設備等の種類及び点検内容に応じて行う点検の期間、方法及び報告書の様式は、消防庁告示（平成１６年第９号）によるものとする。 また、点検が完了したときには、一般財団法人宮崎県消防設備協会の発行する「点検済証」を設備等に貼付し、設備等に不具合が生じている場合は、当該個所を平面図に明記し、併せて提出するものとする。 ア 機器点検 … ６ヶ月に１回 消防用設備等の種類等に応じ、消防庁告示（昭和５０年第１４号）で定める基準に従い確認し、本告示で定める点検票を消防用設備等点検結果報告書に添付し、東児湯消防組合への報告を行うこと。 イ 総合点検 … １年に１回 消防用設備等の全部若しくは一部を作動させ、又は当該消防用設備等を使用することにより、当該消防用設備等の総合的な機能を消防用設備等の種類等に応じ、消防庁告示（昭和５０年第１４号）で定める基準に従い確認し、本告示指定で定める点検票を消防用設備等点検結果報告書に添付し、東児湯消防組合へ報告を行うこと。 （２）機器の不具合発生時、故障時等の緊急対応 機器に不具合または故障等が発生した場合は、発注者が受注者に速やかに連絡するものとする。 なお、機器の交換等で経費が発生した場合は、発注者の負担とする。 業務の履行業務履行にあたっては施設管理担当者と十分に協議を行い、遺漏のない様に実施すること。 【その他】 （１）対象施設において、他委託業務及び工事がある場合、各受注業者と連携し、点検を実施する。 （２）この仕様書に記載のない事項又は疑義が生じた場合は、発注者と受注者にて協議の上決定するものとする。
9 | 通山小 | 教室棟 | 6 | [8 empty] | 18 |  | 1 |  | 6 | 4 | ニッタン株式会社 受第61-18-4号 | [6 empty] | 【対象設備】 本委託業務の対象となる消防用設備等は、各学校内の消防設備関連設備すべてとする。 【安全対策】 業務の実施に当たっては、関係法令の規定を遵守し、安全対策に充分に配慮すること。 【点検実施者】 本委託業務の点検実施者として、法第１７条の６に規定された消防設備士又は消防設備点検資格者の免状の交付を受けている者が行う。 【業務内容】 消防法及び同施行令等の関係法令等の規定に基づき、次の業務を行う。 （１）消防法第１７条の３の３の規定に基づく消防用設備等の点検及び報告 消防用設備等の種類及び点検内容に応じて行う点検の期間、方法及び報告書の様式は、消防庁告示（平成１６年第９号）によるものとする。 また、点検が完了したときには、一般財団法人宮崎県消防設備協会の発行する「点検済証」を設備等に貼付し、設備等に不具合が生じている場合は、当該個所を平面図に明記し、併せて提出するものとする。 ア 機器点検 … ６ヶ月に１回 消防用設備等の種類等に応じ、消防庁告示（昭和５０年第１４号）で定める基準に従い確認し、本告示で定める点検票を消防用設備等点検結果報告書に添付し、東児湯消防組合への報告を行うこと。 イ 総合点検 … １年に１回 消防用設備等の全部若しくは一部を作動させ、又は当該消防用設備等を使用することにより、当該消防用設備等の総合的な機能を消防用設備等の種類等に応じ、消防庁告示（昭和５０年第１４号）で定める基準に従い確認し、本告示指定で定める点検票を消防用設備等点検結果報告書に添付し、東児湯消防組合へ報告を行うこと。 （２）機器の不具合発生時、故障時等の緊急対応 機器に不具合または故障等が発生した場合は、発注者が受注者に速やかに連絡するものとする。 なお、機器の交換等で経費が発生した場合は、発注者の負担とする。 業務の履行業務履行にあたっては施設管理担当者と十分に協議を行い、遺漏のない様に実施すること。 【その他】 （１）対象施設において、他委託業務及び工事がある場合、各受注業者と連携し、点検を実施する。 （２）この仕様書に記載のない事項又は疑義が生じた場合は、発注者と受注者にて協議の上決定するものとする。
10 | 通山小 | 体育館 | 2 | [7 empty] | 2 | 6 |  |  |  | 1 | 1 | [7 empty] | 【対象設備】 本委託業務の対象となる消防用設備等は、各学校内の消防設備関連設備すべてとする。 【安全対策】 業務の実施に当たっては、関係法令の規定を遵守し、安全対策に充分に配慮すること。 【点検実施者】 本委託業務の点検実施者として、法第１７条の６に規定された消防設備士又は消防設備点検資格者の免状の交付を受けている者が行う。 【業務内容】 消防法及び同施行令等の関係法令等の規定に基づき、次の業務を行う。 （１）消防法第１７条の３の３の規定に基づく消防用設備等の点検及び報告 消防用設備等の種類及び点検内容に応じて行う点検の期間、方法及び報告書の様式は、消防庁告示（平成１６年第９号）によるものとする。 また、点検が完了したときには、一般財団法人宮崎県消防設備協会の発行する「点検済証」を設備等に貼付し、設備等に不具合が生じている場合は、当該個所を平面図に明記し、併せて提出するものとする。 ア 機器点検 … ６ヶ月に１回 消防用設備等の種類等に応じ、消防庁告示（昭和５０年第１４号）で定める基準に従い確認し、本告示で定める点検票を消防用設備等点検結果報告書に添付し、東児湯消防組合への報告を行うこと。 イ 総合点検 … １年に１回 消防用設備等の全部若しくは一部を作動させ、又は当該消防用設備等を使用することにより、当該消防用設備等の総合的な機能を消防用設備等の種類等に応じ、消防庁告示（昭和５０年第１４号）で定める基準に従い確認し、本告示指定で定める点検票を消防用設備等点検結果報告書に添付し、東児湯消防組合へ報告を行うこと。 （２）機器の不具合発生時、故障時等の緊急対応 機器に不具合または故障等が発生した場合は、発注者が受注者に速やかに連絡するものとする。 なお、機器の交換等で経費が発生した場合は、発注者の負担とする。 業務の履行業務履行にあたっては施設管理担当者と十分に協議を行い、遺漏のない様に実施すること。 【その他】 （１）対象施設において、他委託業務及び工事がある場合、各受注業者と連携し、点検を実施する。 （２）この仕様書に記載のない事項又は疑義が生じた場合は、発注者と受注者にて協議の上決定するものとする。
11 | 唐中 | 管理棟・特活室棟 | 10 | 埋込型6（1F3、2F3） 25m×2本 |  | 株式会社川本製作所 KTY2-656×38-M7-5 | FUT1 MPA3135A |  |  |  |  | 19 | 2 | 1 |  | 8 | 8 | ニッタン株式会社 受第2019-15号 | [6 empty] | 【対象設備】 本委託業務の対象となる消防用設備等は、各学校内の消防設備関連設備すべてとする。 【安全対策】 業務の実施に当たっては、関係法令の規定を遵守し、安全対策に充分に配慮すること。 【点検実施者】 本委託業務の点検実施者として、法第１７条の６に規定された消防設備士又は消防設備点検資格者の免状の交付を受けている者が行う。 【業務内容】 消防法及び同施行令等の関係法令等の規定に基づき、次の業務を行う。 （１）消防法第１７条の３の３の規定に基づく消防用設備等の点検及び報告 消防用設備等の種類及び点検内容に応じて行う点検の期間、方法及び報告書の様式は、消防庁告示（平成１６年第９号）によるものとする。 また、点検が完了したときには、一般財団法人宮崎県消防設備協会の発行する「点検済証」を設備等に貼付し、設備等に不具合が生じている場合は、当該個所を平面図に明記し、併せて提出するものとする。 ア 機器点検 … ６ヶ月に１回 消防用設備等の種類等に応じ、消防庁告示（昭和５０年第１４号）で定める基準に従い確認し、本告示で定める点検票を消防用設備等点検結果報告書に添付し、東児湯消防組合への報告を行うこと。 イ 総合点検 … １年に１回 消防用設備等の全部若しくは一部を作動させ、又は当該消防用設備等を使用することにより、当該消防用設備等の総合的な機能を消防用設備等の種類等に応じ、消防庁告示（昭和５０年第１４号）で定める基準に従い確認し、本告示指定で定める点検票を消防用設備等点検結果報告書に添付し、東児湯消防組合へ報告を行うこと。 （２）機器の不具合発生時、故障時等の緊急対応 機器に不具合または故障等が発生した場合は、発注者が受注者に速やかに連絡するものとする。 なお、機器の交換等で経費が発生した場合は、発注者の負担とする。 業務の履行業務履行にあたっては施設管理担当者と十分に協議を行い、遺漏のない様に実施すること。 【その他】 （１）対象施設において、他委託業務及び工事がある場合、各受注業者と連携し、点検を実施する。 （２）この仕様書に記載のない事項又は疑義が生じた場合は、発注者と受注者にて協議の上決定するものとする。
12 | 唐中 | 技術教室棟 | 2 | [8 empty] | 9 |  |  |  | 2 | 1 | [7 empty] | 【対象設備】 本委託業務の対象となる消防用設備等は、各学校内の消防設備関連設備すべてとする。 【安全対策】 業務の実施に当たっては、関係法令の規定を遵守し、安全対策に充分に配慮すること。 【点検実施者】 本委託業務の点検実施者として、法第１７条の６に規定された消防設備士又は消防設備点検資格者の免状の交付を受けている者が行う。 【業務内容】 消防法及び同施行令等の関係法令等の規定に基づき、次の業務を行う。 （１）消防法第１７条の３の３の規定に基づく消防用設備等の点検及び報告 消防用設備等の種類及び点検内容に応じて行う点検の期間、方法及び報告書の様式は、消防庁告示（平成１６年第９号）によるものとする。 また、点検が完了したときには、一般財団法人宮崎県消防設備協会の発行する「点検済証」を設備等に貼付し、設備等に不具合が生じている場合は、当該個所を平面図に明記し、併せて提出するものとする。 ア 機器点検 … ６ヶ月に１回 消防用設備等の種類等に応じ、消防庁告示（昭和５０年第１４号）で定める基準に従い確認し、本告示で定める点検票を消防用設備等点検結果報告書に添付し、東児湯消防組合への報告を行うこと。 イ 総合点検 … １年に１回 消防用設備等の全部若しくは一部を作動させ、又は当該消防用設備等を使用することにより、当該消防用設備等の総合的な機能を消防用設備等の種類等に応じ、消防庁告示（昭和５０年第１４号）で定める基準に従い確認し、本告示指定で定める点検票を消防用設備等点検結果報告書に添付し、東児湯消防組合へ報告を行うこと。 （２）機器の不具合発生時、故障時等の緊急対応 機器に不具合または故障等が発生した場合は、発注者が受注者に速やかに連絡するものとする。 なお、機器の交換等で経費が発生した場合は、発注者の負担とする。 業務の履行業務履行にあたっては施設管理担当者と十分に協議を行い、遺漏のない様に実施すること。 【その他】 （１）対象施設において、他委託業務及び工事がある場合、各受注業者と連携し、点検を実施する。 （２）この仕様書に記載のない事項又は疑義が生じた場合は、発注者と受注者にて協議の上決定するものとする。
13 | 唐中 | 教室棟 | 11 | 埋込型6 25m×2本 | 4.4 | 株式会社川本製作所 KTY2-656×38-M7-5 | FUT1 MPA3135A |  |  |  |  | 33 |  | 2 |  | 9 | 8 |  |  |  |  | 屋外キュービクル式 自然喚起 興電舎製 開閉器・遮断器（低圧）3P75A NFB |  |  | 【対象設備】 本委託業務の対象となる消防用設備等は、各学校内の消防設備関連設備すべてとする。 【安全対策】 業務の実施に当たっては、関係法令の規定を遵守し、安全対策に充分に配慮すること。 【点検実施者】 本委託業務の点検実施者として、法第１７条の６に規定された消防設備士又は消防設備点検資格者の免状の交付を受けている者が行う。 【業務内容】 消防法及び同施行令等の関係法令等の規定に基づき、次の業務を行う。 （１）消防法第１７条の３の３の規定に基づく消防用設備等の点検及び報告 消防用設備等の種類及び点検内容に応じて行う点検の期間、方法及び報告書の様式は、消防庁告示（平成１６年第９号）によるものとする。 また、点検が完了したときには、一般財団法人宮崎県消防設備協会の発行する「点検済証」を設備等に貼付し、設備等に不具合が生じている場合は、当該個所を平面図に明記し、併せて提出するものとする。 ア 機器点検 … ６ヶ月に１回 消防用設備等の種類等に応じ、消防庁告示（昭和５０年第１４号）で定める基準に従い確認し、本告示で定める点検票を消防用設備等点検結果報告書に添付し、東児湯消防組合への報告を行うこと。 イ 総合点検 … １年に１回 消防用設備等の全部若しくは一部を作動させ、又は当該消防用設備等を使用することにより、当該消防用設備等の総合的な機能を消防用設備等の種類等に応じ、消防庁告示（昭和５０年第１４号）で定める基準に従い確認し、本告示指定で定める点検票を消防用設備等点検結果報告書に添付し、東児湯消防組合へ報告を行うこと。 （２）機器の不具合発生時、故障時等の緊急対応 機器に不具合または故障等が発生した場合は、発注者が受注者に速やかに連絡するものとする。 なお、機器の交換等で経費が発生した場合は、発注者の負担とする。 業務の履行業務履行にあたっては施設管理担当者と十分に協議を行い、遺漏のない様に実施すること。 【その他】 （１）対象施設において、他委託業務及び工事がある場合、各受注業者と連携し、点検を実施する。 （２）この仕様書に記載のない事項又は疑義が生じた場合は、発注者と受注者にて協議の上決定するものとする。
14 | 唐中 | 柔剣道場 | 1 | [7 empty] | 4 |  |  |  |  | 1 | 1 | [7 empty] | 【対象設備】 本委託業務の対象となる消防用設備等は、各学校内の消防設備関連設備すべてとする。 【安全対策】 業務の実施に当たっては、関係法令の規定を遵守し、安全対策に充分に配慮すること。 【点検実施者】 本委託業務の点検実施者として、法第１７条の６に規定された消防設備士又は消防設備点検資格者の免状の交付を受けている者が行う。 【業務内容】 消防法及び同施行令等の関係法令等の規定に基づき、次の業務を行う。 （１）消防法第１７条の３の３の規定に基づく消防用設備等の点検及び報告 消防用設備等の種類及び点検内容に応じて行う点検の期間、方法及び報告書の様式は、消防庁告示（平成１６年第９号）によるものとする。 また、点検が完了したときには、一般財団法人宮崎県消防設備協会の発行する「点検済証」を設備等に貼付し、設備等に不具合が生じている場合は、当該個所を平面図に明記し、併せて提出するものとする。 ア 機器点検 … ６ヶ月に１回 消防用設備等の種類等に応じ、消防庁告示（昭和５０年第１４号）で定める基準に従い確認し、本告示で定める点検票を消防用設備等点検結果報告書に添付し、東児湯消防組合への報告を行うこと。 イ 総合点検 … １年に１回 消防用設備等の全部若しくは一部を作動させ、又は当該消防用設備等を使用することにより、当該消防用設備等の総合的な機能を消防用設備等の種類等に応じ、消防庁告示（昭和５０年第１４号）で定める基準に従い確認し、本告示指定で定める点検票を消防用設備等点検結果報告書に添付し、東児湯消防組合へ報告を行うこと。 （２）機器の不具合発生時、故障時等の緊急対応 機器に不具合または故障等が発生した場合は、発注者が受注者に速やかに連絡するものとする。 なお、機器の交換等で経費が発生した場合は、発注者の負担とする。 業務の履行業務履行にあたっては施設管理担当者と十分に協議を行い、遺漏のない様に実施すること。 【その他】 （１）対象施設において、他委託業務及び工事がある場合、各受注業者と連携し、点検を実施する。 （２）この仕様書に記載のない事項又は疑義が生じた場合は、発注者と受注者にて協議の上決定するものとする。
15 | 唐中 | 体育館 | 5 | 25m×2本 | 5.4 | 株式会社テラルキョクトウ MKF503-605 | 三菱電機 SB-JB |  |  |  | 14 | 30 | 2 |  | 10 | 3 | 3 | ニッタン株式会社 受第2019-15号 | [6 empty] | 【対象設備】 本委託業務の対象となる消防用設備等は、各学校内の消防設備関連設備すべてとする。 【安全対策】 業務の実施に当たっては、関係法令の規定を遵守し、安全対策に充分に配慮すること。 【点検実施者】 本委託業務の点検実施者として、法第１７条の６に規定された消防設備士又は消防設備点検資格者の免状の交付を受けている者が行う。 【業務内容】 消防法及び同施行令等の関係法令等の規定に基づき、次の業務を行う。 （１）消防法第１７条の３の３の規定に基づく消防用設備等の点検及び報告 消防用設備等の種類及び点検内容に応じて行う点検の期間、方法及び報告書の様式は、消防庁告示（平成１６年第９号）によるものとする。 また、点検が完了したときには、一般財団法人宮崎県消防設備協会の発行する「点検済証」を設備等に貼付し、設備等に不具合が生じている場合は、当該個所を平面図に明記し、併せて提出するものとする。 ア 機器点検 … ６ヶ月に１回 消防用設備等の種類等に応じ、消防庁告示（昭和５０年第１４号）で定める基準に従い確認し、本告示で定める点検票を消防用設備等点検結果報告書に添付し、東児湯消防組合への報告を行うこと。 イ 総合点検 … １年に１回 消防用設備等の全部若しくは一部を作動させ、又は当該消防用設備等を使用することにより、当該消防用設備等の総合的な機能を消防用設備等の種類等に応じ、消防庁告示（昭和５０年第１４号）で定める基準に従い確認し、本告示指定で定める点検票を消防用設備等点検結果報告書に添付し、東児湯消防組合へ報告を行うこと。 （２）機器の不具合発生時、故障時等の緊急対応 機器に不具合または故障等が発生した場合は、発注者が受注者に速やかに連絡するものとする。 なお、機器の交換等で経費が発生した場合は、発注者の負担とする。 業務の履行業務履行にあたっては施設管理担当者と十分に協議を行い、遺漏のない様に実施すること。 【その他】 （１）対象施設において、他委託業務及び工事がある場合、各受注業者と連携し、点検を実施する。 （２）この仕様書に記載のない事項又は疑義が生じた場合は、発注者と受注者にて協議の上決定するものとする。
16 | 東小学校 | 教室棟 | 6 | [8 empty] | 25 | 2 |  | 1 | 4 | 4 | [7 empty] | 【対象設備】 本委託業務の対象となる消防用設備等は、各学校内の消防設備関連設備すべてとする。 【安全対策】 業務の実施に当たっては、関係法令の規定を遵守し、安全対策に充分に配慮すること。 【点検実施者】 本委託業務の点検実施者として、法第１７条の６に規定された消防設備士又は消防設備点検資格者の免状の交付を受けている者が行う。 【業務内容】 消防法及び同施行令等の関係法令等の規定に基づき、次の業務を行う。 （１）消防法第１７条の３の３の規定に基づく消防用設備等の点検及び報告 消防用設備等の種類及び点検内容に応じて行う点検の期間、方法及び報告書の様式は、消防庁告示（平成１６年第９号）によるものとする。 また、点検が完了したときには、一般財団法人宮崎県消防設備協会の発行する「点検済証」を設備等に貼付し、設備等に不具合が生じている場合は、当該個所を平面図に明記し、併せて提出するものとする。 ア 機器点検 … ６ヶ月に１回 消防用設備等の種類等に応じ、消防庁告示（昭和５０年第１４号）で定める基準に従い確認し、本告示で定める点検票を消防用設備等点検結果報告書に添付し、東児湯消防組合への報告を行うこと。 イ 総合点検 … １年に１回 消防用設備等の全部若しくは一部を作動させ、又は当該消防用設備等を使用することにより、当該消防用設備等の総合的な機能を消防用設備等の種類等に応じ、消防庁告示（昭和５０年第１４号）で定める基準に従い確認し、本告示指定で定める点検票を消防用設備等点検結果報告書に添付し、東児湯消防組合へ報告を行うこと。 （２）機器の不具合発生時、故障時等の緊急対応 機器に不具合または故障等が発生した場合は、発注者が受注者に速やかに連絡するものとする。 なお、機器の交換等で経費が発生した場合は、発注者の負担とする。 業務の履行業務履行にあたっては施設管理担当者と十分に協議を行い、遺漏のない様に実施すること。 【その他】 （１）対象施設において、他委託業務及び工事がある場合、各受注業者と連携し、点検を実施する。 （２）この仕様書に記載のない事項又は疑義が生じた場合は、発注者と受注者にて協議の上決定するものとする。
17 | 東小学校 | 管理棟 | 3 | [8 empty] | 16 |  | 1 |  | 2 | 2 | パナソニック電工株式会社 受第15-10号 | [6 empty] | 【対象設備】 本委託業務の対象となる消防用設備等は、各学校内の消防設備関連設備すべてとする。 【安全対策】 業務の実施に当たっては、関係法令の規定を遵守し、安全対策に充分に配慮すること。 【点検実施者】 本委託業務の点検実施者として、法第１７条の６に規定された消防設備士又は消防設備点検資格者の免状の交付を受けている者が行う。 【業務内容】 消防法及び同施行令等の関係法令等の規定に基づき、次の業務を行う。 （１）消防法第１７条の３の３の規定に基づく消防用設備等の点検及び報告 消防用設備等の種類及び点検内容に応じて行う点検の期間、方法及び報告書の様式は、消防庁告示（平成１６年第９号）によるものとする。 また、点検が完了したときには、一般財団法人宮崎県消防設備協会の発行する「点検済証」を設備等に貼付し、設備等に不具合が生じている場合は、当該個所を平面図に明記し、併せて提出するものとする。 ア 機器点検 … ６ヶ月に１回 消防用設備等の種類等に応じ、消防庁告示（昭和５０年第１４号）で定める基準に従い確認し、本告示で定める点検票を消防用設備等点検結果報告書に添付し、東児湯消防組合への報告を行うこと。 イ 総合点検 … １年に１回 消防用設備等の全部若しくは一部を作動させ、又は当該消防用設備等を使用することにより、当該消防用設備等の総合的な機能を消防用設備等の種類等に応じ、消防庁告示（昭和５０年第１４号）で定める基準に従い確認し、本告示指定で定める点検票を消防用設備等点検結果報告書に添付し、東児湯消防組合へ報告を行うこと。 （２）機器の不具合発生時、故障時等の緊急対応 機器に不具合または故障等が発生した場合は、発注者が受注者に速やかに連絡するものとする。 なお、機器の交換等で経費が発生した場合は、発注者の負担とする。 業務の履行業務履行にあたっては施設管理担当者と十分に協議を行い、遺漏のない様に実施すること。 【その他】 （１）対象施設において、他委託業務及び工事がある場合、各受注業者と連携し、点検を実施する。 （２）この仕様書に記載のない事項又は疑義が生じた場合は、発注者と受注者にて協議の上決定するものとする。
18 | 東小学校 | 体育館 | 2 | [7 empty] | 4 | 9 |  |  |  | 1 | 1 | [6 empty] | 1項ロ | 【対象設備】 本委託業務の対象となる消防用設備等は、各学校内の消防設備関連設備すべてとする。 【安全対策】 業務の実施に当たっては、関係法令の規定を遵守し、安全対策に充分に配慮すること。 【点検実施者】 本委託業務の点検実施者として、法第１７条の６に規定された消防設備士又は消防設備点検資格者の免状の交付を受けている者が行う。 【業務内容】 消防法及び同施行令等の関係法令等の規定に基づき、次の業務を行う。 （１）消防法第１７条の３の３の規定に基づく消防用設備等の点検及び報告 消防用設備等の種類及び点検内容に応じて行う点検の期間、方法及び報告書の様式は、消防庁告示（平成１６年第９号）によるものとする。 また、点検が完了したときには、一般財団法人宮崎県消防設備協会の発行する「点検済証」を設備等に貼付し、設備等に不具合が生じている場合は、当該個所を平面図に明記し、併せて提出するものとする。 ア 機器点検 … ６ヶ月に１回 消防用設備等の種類等に応じ、消防庁告示（昭和５０年第１４号）で定める基準に従い確認し、本告示で定める点検票を消防用設備等点検結果報告書に添付し、東児湯消防組合への報告を行うこと。 イ 総合点検 … １年に１回 消防用設備等の全部若しくは一部を作動させ、又は当該消防用設備等を使用することにより、当該消防用設備等の総合的な機能を消防用設備等の種類等に応じ、消防庁告示（昭和５０年第１４号）で定める基準に従い確認し、本告示指定で定める点検票を消防用設備等点検結果報告書に添付し、東児湯消防組合へ報告を行うこと。 （２）機器の不具合発生時、故障時等の緊急対応 機器に不具合または故障等が発生した場合は、発注者が受注者に速やかに連絡するものとする。 なお、機器の交換等で経費が発生した場合は、発注者の負担とする。 業務の履行業務履行にあたっては施設管理担当者と十分に協議を行い、遺漏のない様に実施すること。 【その他】 （１）対象施設において、他委託業務及び工事がある場合、各受注業者と連携し、点検を実施する。 （２）この仕様書に記載のない事項又は疑義が生じた場合は、発注者と受注者にて協議の上決定するものとする。
19 | 東地区運動公園 | 合宿所 | [10 empty] | ○ |  | ○ |  |  |  | パナソニック株式会社製 |  |  |  |  | 5項イ 宿泊所 | 【対象設備】 本委託業務の対象となる消防用設備等は、各施設内の消防設備関連設備すべてとする。 【安全対策】 業務の実施に当たっては、関係法令の規定を遵守し、安全対策に充分に配慮すること。 【点検実施者】 本委託業務の点検実施者として、法第１７条の６に規定された消防設備士又は消防設備点検資格者の免状の交付を受けている者が行う。 【業務内容】 消防法及び同施行令等の関係法令等の規定に基づき、次の業務を行う。 （１）消防法第１７条の３の３の規定に基づく消防用設備等の点検及び報告 消防用設備等の種類及び点検内容に応じて行う点検の期間、方法及び報告書の様式は、消防庁告示（平成１６年第９号）によるものとする。 また、点検が完了したときには、一般財団法人宮崎県消防設備協会の発行する「点検済証」を設備等に貼付し、設備等に不具合が生じている場合は、当該個所を平面図に明記し、併せて提出するものとする。 ア 機器点検 … ６ヶ月に１回 消防用設備等の種類等に応じ、消防庁告示（昭和５０年第１４号）で定める基準に従い確認し、本告示で定める点検票を消防用設備等点検結果報告書に添付し、東児湯消防組合への報告を行うこと。 イ 総合点検 … １年に１回 消防用設備等の全部若しくは一部を作動させ、又は当該消防用設備等を使用することにより、当該消防用設備等の総合的な機能を消防用設備等の種類等に応じ、消防庁告示（昭和５０年第１４号）で定める基準に従い確認し、本告示指定で定める点検票を消防用設備等点検結果報告書に添付し、東児湯消防組合へ報告を行うこと。 （２）機器の不具合発生時、故障時等の緊急対応 機器に不具合または故障等が発生した場合は、発注者が受注者に速やかに連絡するものとする。 なお、機器の交換等で経費が発生した場合は、発注者の負担とする。 業務の履行業務履行にあたっては施設管理担当者と十分に協議を行い、遺漏のない様に実施すること。 【その他】 （１）対象施設において、他委託業務及び工事がある場合、各受注業者と連携し、点検を実施する。 （２）この仕様書に記載のない事項又は疑義が生じた場合は、発注者と受注者にて協議の上決定するものとする。
20 | 東地区運動公園 | 体育館 | 3 | [16 empty] | 松下電工株式会社 鑑認非第13-20号 |  |  |  |  | 【対象設備】 本委託業務の対象となる消防用設備等は、各施設内の消防設備関連設備すべてとする。 【安全対策】 業務の実施に当たっては、関係法令の規定を遵守し、安全対策に充分に配慮すること。 【点検実施者】 本委託業務の点検実施者として、法第１７条の６に規定された消防設備士又は消防設備点検資格者の免状の交付を受けている者が行う。 【業務内容】 消防法及び同施行令等の関係法令等の規定に基づき、次の業務を行う。 （１）消防法第１７条の３の３の規定に基づく消防用設備等の点検及び報告 消防用設備等の種類及び点検内容に応じて行う点検の期間、方法及び報告書の様式は、消防庁告示（平成１６年第９号）によるものとする。 また、点検が完了したときには、一般財団法人宮崎県消防設備協会の発行する「点検済証」を設備等に貼付し、設備等に不具合が生じている場合は、当該個所を平面図に明記し、併せて提出するものとする。 ア 機器点検 … ６ヶ月に１回 消防用設備等の種類等に応じ、消防庁告示（昭和５０年第１４号）で定める基準に従い確認し、本告示で定める点検票を消防用設備等点検結果報告書に添付し、東児湯消防組合への報告を行うこと。 イ 総合点検 … １年に１回 消防用設備等の全部若しくは一部を作動させ、又は当該消防用設備等を使用することにより、当該消防用設備等の総合的な機能を消防用設備等の種類等に応じ、消防庁告示（昭和５０年第１４号）で定める基準に従い確認し、本告示指定で定める点検票を消防用設備等点検結果報告書に添付し、東児湯消防組合へ報告を行うこと。 （２）機器の不具合発生時、故障時等の緊急対応 機器に不具合または故障等が発生した場合は、発注者が受注者に速やかに連絡するものとする。 なお、機器の交換等で経費が発生した場合は、発注者の負担とする。 業務の履行業務履行にあたっては施設管理担当者と十分に協議を行い、遺漏のない様に実施すること。 【その他】 （１）対象施設において、他委託業務及び工事がある場合、各受注業者と連携し、点検を実施する。 （２）この仕様書に記載のない事項又は疑義が生じた場合は、発注者と受注者にて協議の上決定するものとする。
21 | 運動公園 | 屋根付多目的運動施設 | 6 | [14 empty] | 消防機関へ通報する火災報知設備 | [6 empty] | 【対象設備】 本委託業務の対象となる消防用設備等は、各施設内の消防設備関連設備すべてとする。 【安全対策】 業務の実施に当たっては、関係法令の規定を遵守し、安全対策に充分に配慮すること。 【点検実施者】 本委託業務の点検実施者として、法第１７条の６に規定された消防設備士又は消防設備点検資格者の免状の交付を受けている者が行う。 【業務内容】 消防法及び同施行令等の関係法令等の規定に基づき、次の業務を行う。 （１）消防法第１７条の３の３の規定に基づく消防用設備等の点検及び報告 消防用設備等の種類及び点検内容に応じて行う点検の期間、方法及び報告書の様式は、消防庁告示（平成１６年第９号）によるものとする。 また、点検が完了したときには、一般財団法人宮崎県消防設備協会の発行する「点検済証」を設備等に貼付し、設備等に不具合が生じている場合は、当該個所を平面図に明記し、併せて提出するものとする。 ア 機器点検 … ６ヶ月に１回 消防用設備等の種類等に応じ、消防庁告示（昭和５０年第１４号）で定める基準に従い確認し、本告示で定める点検票を消防用設備等点検結果報告書に添付し、東児湯消防組合への報告を行うこと。 イ 総合点検 … １年に１回 消防用設備等の全部若しくは一部を作動させ、又は当該消防用設備等を使用することにより、当該消防用設備等の総合的な機能を消防用設備等の種類等に応じ、消防庁告示（昭和５０年第１４号）で定める基準に従い確認し、本告示指定で定める点検票を消防用設備等点検結果報告書に添付し、東児湯消防組合へ報告を行うこと。 （２）機器の不具合発生時、故障時等の緊急対応 機器に不具合または故障等が発生した場合は、発注者が受注者に速やかに連絡するものとする。 なお、機器の交換等で経費が発生した場合は、発注者の負担とする。 業務の履行業務履行にあたっては施設管理担当者と十分に協議を行い、遺漏のない様に実施すること。 【その他】 （１）対象施設において、他委託業務及び工事がある場合、各受注業者と連携し、点検を実施する。 （２）この仕様書に記載のない事項又は疑義が生じた場合は、発注者と受注者にて協議の上決定するものとする。
22 | 国光原中学校 | 管理棟 | 7 | [8 empty] | 22 | 1 | 1 |  | 2 | 2 | ニッタン株式会社 受第18-1号 | [6 empty] | 【対象設備】 本委託業務の対象となる消防用設備等は、各学校内の消防設備関連設備すべてとする。 【安全対策】 業務の実施に当たっては、関係法令の規定を遵守し、安全対策に充分に配慮すること。 【点検実施者】 本委託業務の点検実施者として、法第１７条の６に規定された消防設備士又は消防設備点検資格者の免状の交付を受けている者が行う。 【業務内容】 消防法及び同施行令等の関係法令等の規定に基づき、次の業務を行う。 （１）消防法第１７条の３の３の規定に基づく消防用設備等の点検及び報告 消防用設備等の種類及び点検内容に応じて行う点検の期間、方法及び報告書の様式は、消防庁告示（平成１６年第９号）によるものとする。 また、点検が完了したときには、一般財団法人宮崎県消防設備協会の発行する「点検済証」を設備等に貼付し、設備等に不具合が生じている場合は、当該個所を平面図に明記し、併せて提出するものとする。 ア 機器点検 … ６ヶ月に１回 消防用設備等の種類等に応じ、消防庁告示（昭和５０年第１４号）で定める基準に従い確認し、本告示で定める点検票を消防用設備等点検結果報告書に添付し、東児湯消防組合への報告を行うこと。 イ 総合点検 … １年に１回 消防用設備等の全部若しくは一部を作動させ、又は当該消防用設備等を使用することにより、当該消防用設備等の総合的な機能を消防用設備等の種類等に応じ、消防庁告示（昭和５０年第１４号）で定める基準に従い確認し、本告示指定で定める点検票を消防用設備等点検結果報告書に添付し、東児湯消防組合へ報告を行うこと。 （２）機器の不具合発生時、故障時等の緊急対応 機器に不具合または故障等が発生した場合は、発注者が受注者に速やかに連絡するものとする。 なお、機器の交換等で経費が発生した場合は、発注者の負担とする。 業務の履行業務履行にあたっては施設管理担当者と十分に協議を行い、遺漏のない様に実施すること。 【その他】 （１）対象施設において、他委託業務及び工事がある場合、各受注業者と連携し、点検を実施する。 （２）この仕様書に記載のない事項又は疑義が生じた場合は、発注者と受注者にて協議の上決定するものとする。
23 | 国光原中学校 | 教室棟 | 6 |  |  |  |  | 荏原製作所 80MSF2M | 荏原製作所 31.49 | 露出自立型2面 ホース20m×2本 ノズル19mm |  | 21 |  | 1 |  | 4 | 4 | [7 empty] | 【対象設備】 本委託業務の対象となる消防用設備等は、各学校内の消防設備関連設備すべてとする。 【安全対策】 業務の実施に当たっては、関係法令の規定を遵守し、安全対策に充分に配慮すること。 【点検実施者】 本委託業務の点検実施者として、法第１７条の６に規定された消防設備士又は消防設備点検資格者の免状の交付を受けている者が行う。 【業務内容】 消防法及び同施行令等の関係法令等の規定に基づき、次の業務を行う。 （１）消防法第１７条の３の３の規定に基づく消防用設備等の点検及び報告 消防用設備等の種類及び点検内容に応じて行う点検の期間、方法及び報告書の様式は、消防庁告示（平成１６年第９号）によるものとする。 また、点検が完了したときには、一般財団法人宮崎県消防設備協会の発行する「点検済証」を設備等に貼付し、設備等に不具合が生じている場合は、当該個所を平面図に明記し、併せて提出するものとする。 ア 機器点検 … ６ヶ月に１回 消防用設備等の種類等に応じ、消防庁告示（昭和５０年第１４号）で定める基準に従い確認し、本告示で定める点検票を消防用設備等点検結果報告書に添付し、東児湯消防組合への報告を行うこと。 イ 総合点検 … １年に１回 消防用設備等の全部若しくは一部を作動させ、又は当該消防用設備等を使用することにより、当該消防用設備等の総合的な機能を消防用設備等の種類等に応じ、消防庁告示（昭和５０年第１４号）で定める基準に従い確認し、本告示指定で定める点検票を消防用設備等点検結果報告書に添付し、東児湯消防組合へ報告を行うこと。 （２）機器の不具合発生時、故障時等の緊急対応 機器に不具合または故障等が発生した場合は、発注者が受注者に速やかに連絡するものとする。 なお、機器の交換等で経費が発生した場合は、発注者の負担とする。 業務の履行業務履行にあたっては施設管理担当者と十分に協議を行い、遺漏のない様に実施すること。 【その他】 （１）対象施設において、他委託業務及び工事がある場合、各受注業者と連携し、点検を実施する。 （２）この仕様書に記載のない事項又は疑義が生じた場合は、発注者と受注者にて協議の上決定するものとする。
24 | 国光原中学校 | 技術教室棟 | 2 | [21 empty] | 【対象設備】 本委託業務の対象となる消防用設備等は、各学校内の消防設備関連設備すべてとする。 【安全対策】 業務の実施に当たっては、関係法令の規定を遵守し、安全対策に充分に配慮すること。 【点検実施者】 本委託業務の点検実施者として、法第１７条の６に規定された消防設備士又は消防設備点検資格者の免状の交付を受けている者が行う。 【業務内容】 消防法及び同施行令等の関係法令等の規定に基づき、次の業務を行う。 （１）消防法第１７条の３の３の規定に基づく消防用設備等の点検及び報告 消防用設備等の種類及び点検内容に応じて行う点検の期間、方法及び報告書の様式は、消防庁告示（平成１６年第９号）によるものとする。 また、点検が完了したときには、一般財団法人宮崎県消防設備協会の発行する「点検済証」を設備等に貼付し、設備等に不具合が生じている場合は、当該個所を平面図に明記し、併せて提出するものとする。 ア 機器点検 … ６ヶ月に１回 消防用設備等の種類等に応じ、消防庁告示（昭和５０年第１４号）で定める基準に従い確認し、本告示で定める点検票を消防用設備等点検結果報告書に添付し、東児湯消防組合への報告を行うこと。 イ 総合点検 … １年に１回 消防用設備等の全部若しくは一部を作動させ、又は当該消防用設備等を使用することにより、当該消防用設備等の総合的な機能を消防用設備等の種類等に応じ、消防庁告示（昭和５０年第１４号）で定める基準に従い確認し、本告示指定で定める点検票を消防用設備等点検結果報告書に添付し、東児湯消防組合へ報告を行うこと。 （２）機器の不具合発生時、故障時等の緊急対応 機器に不具合または故障等が発生した場合は、発注者が受注者に速やかに連絡するものとする。 なお、機器の交換等で経費が発生した場合は、発注者の負担とする。 業務の履行業務履行にあたっては施設管理担当者と十分に協議を行い、遺漏のない様に実施すること。 【その他】 （１）対象施設において、他委託業務及び工事がある場合、各受注業者と連携し、点検を実施する。 （２）この仕様書に記載のない事項又は疑義が生じた場合は、発注者と受注者にて協議の上決定するものとする。
25 | 国光原中学校 | 柔剣道場 | 1 | [7 empty] | 4 | 4 |  |  |  | 1 | 1 | [7 empty] | 【対象設備】 本委託業務の対象となる消防用設備等は、各学校内の消防設備関連設備すべてとする。 【安全対策】 業務の実施に当たっては、関係法令の規定を遵守し、安全対策に充分に配慮すること。 【点検実施者】 本委託業務の点検実施者として、法第１７条の６に規定された消防設備士又は消防設備点検資格者の免状の交付を受けている者が行う。 【業務内容】 消防法及び同施行令等の関係法令等の規定に基づき、次の業務を行う。 （１）消防法第１７条の３の３の規定に基づく消防用設備等の点検及び報告 消防用設備等の種類及び点検内容に応じて行う点検の期間、方法及び報告書の様式は、消防庁告示（平成１６年第９号）によるものとする。 また、点検が完了したときには、一般財団法人宮崎県消防設備協会の発行する「点検済証」を設備等に貼付し、設備等に不具合が生じている場合は、当該個所を平面図に明記し、併せて提出するものとする。 ア 機器点検 … ６ヶ月に１回 消防用設備等の種類等に応じ、消防庁告示（昭和５０年第１４号）で定める基準に従い確認し、本告示で定める点検票を消防用設備等点検結果報告書に添付し、東児湯消防組合への報告を行うこと。 イ 総合点検 … １年に１回 消防用設備等の全部若しくは一部を作動させ、又は当該消防用設備等を使用することにより、当該消防用設備等の総合的な機能を消防用設備等の種類等に応じ、消防庁告示（昭和５０年第１４号）で定める基準に従い確認し、本告示指定で定める点検票を消防用設備等点検結果報告書に添付し、東児湯消防組合へ報告を行うこと。 （２）機器の不具合発生時、故障時等の緊急対応 機器に不具合または故障等が発生した場合は、発注者が受注者に速やかに連絡するものとする。 なお、機器の交換等で経費が発生した場合は、発注者の負担とする。 業務の履行業務履行にあたっては施設管理担当者と十分に協議を行い、遺漏のない様に実施すること。 【その他】 （１）対象施設において、他委託業務及び工事がある場合、各受注業者と連携し、点検を実施する。 （２）この仕様書に記載のない事項又は疑義が生じた場合は、発注者と受注者にて協議の上決定するものとする。
26 | 国光原中学校 | 体育館 | 9 |  | 5.3 | 株式会社川本製作所 KTK-506C3.7 | 富士電機 MLC8098Z |  |  |  | 12 | 14 |  |  | 17 | 3 | 3 | 能美防災㈱ P-1 受第9-123号 |  |  | 避難口B級×7 |  |  |  | 【対象設備】 本委託業務の対象となる消防用設備等は、各学校内の消防設備関連設備すべてとする。 【安全対策】 業務の実施に当たっては、関係法令の規定を遵守し、安全対策に充分に配慮すること。 【点検実施者】 本委託業務の点検実施者として、法第１７条の６に規定された消防設備士又は消防設備点検資格者の免状の交付を受けている者が行う。 【業務内容】 消防法及び同施行令等の関係法令等の規定に基づき、次の業務を行う。 （１）消防法第１７条の３の３の規定に基づく消防用設備等の点検及び報告 消防用設備等の種類及び点検内容に応じて行う点検の期間、方法及び報告書の様式は、消防庁告示（平成１６年第９号）によるものとする。 また、点検が完了したときには、一般財団法人宮崎県消防設備協会の発行する「点検済証」を設備等に貼付し、設備等に不具合が生じている場合は、当該個所を平面図に明記し、併せて提出するものとする。 ア 機器点検 … ６ヶ月に１回 消防用設備等の種類等に応じ、消防庁告示（昭和５０年第１４号）で定める基準に従い確認し、本告示で定める点検票を消防用設備等点検結果報告書に添付し、東児湯消防組合への報告を行うこと。 イ 総合点検 … １年に１回 消防用設備等の全部若しくは一部を作動させ、又は当該消防用設備等を使用することにより、当該消防用設備等の総合的な機能を消防用設備等の種類等に応じ、消防庁告示（昭和５０年第１４号）で定める基準に従い確認し、本告示指定で定める点検票を消防用設備等点検結果報告書に添付し、東児湯消防組合へ報告を行うこと。 （２）機器の不具合発生時、故障時等の緊急対応 機器に不具合または故障等が発生した場合は、発注者が受注者に速やかに連絡するものとする。 なお、機器の交換等で経費が発生した場合は、発注者の負担とする。 業務の履行業務履行にあたっては施設管理担当者と十分に協議を行い、遺漏のない様に実施すること。 【その他】 （１）対象施設において、他委託業務及び工事がある場合、各受注業者と連携し、点検を実施する。 （２）この仕様書に記載のない事項又は疑義が生じた場合は、発注者と受注者にて協議の上決定するものとする。
27 | 山本小 | 管理棟 | 5 | [8 empty] | 9 | 1 | 2 |  | 2 | 2 | ニッタン株式会社 受第18-1号 | [6 empty] | 【対象設備】 本委託業務の対象となる消防用設備等は、各学校内の消防設備関連設備すべてとする。 【安全対策】 業務の実施に当たっては、関係法令の規定を遵守し、安全対策に充分に配慮すること。 【点検実施者】 本委託業務の点検実施者として、法第１７条の６に規定された消防設備士又は消防設備点検資格者の免状の交付を受けている者が行う。 【業務内容】 消防法及び同施行令等の関係法令等の規定に基づき、次の業務を行う。 （１）消防法第１７条の３の３の規定に基づく消防用設備等の点検及び報告 消防用設備等の種類及び点検内容に応じて行う点検の期間、方法及び報告書の様式は、消防庁告示（平成１６年第９号）によるものとする。 また、点検が完了したときには、一般財団法人宮崎県消防設備協会の発行する「点検済証」を設備等に貼付し、設備等に不具合が生じている場合は、当該個所を平面図に明記し、併せて提出するものとする。 ア 機器点検 … ６ヶ月に１回 消防用設備等の種類等に応じ、消防庁告示（昭和５０年第１４号）で定める基準に従い確認し、本告示で定める点検票を消防用設備等点検結果報告書に添付し、東児湯消防組合への報告を行うこと。 イ 総合点検 … １年に１回 消防用設備等の全部若しくは一部を作動させ、又は当該消防用設備等を使用することにより、当該消防用設備等の総合的な機能を消防用設備等の種類等に応じ、消防庁告示（昭和５０年第１４号）で定める基準に従い確認し、本告示指定で定める点検票を消防用設備等点検結果報告書に添付し、東児湯消防組合へ報告を行うこと。 （２）機器の不具合発生時、故障時等の緊急対応 機器に不具合または故障等が発生した場合は、発注者が受注者に速やかに連絡するものとする。 なお、機器の交換等で経費が発生した場合は、発注者の負担とする。 業務の履行業務履行にあたっては施設管理担当者と十分に協議を行い、遺漏のない様に実施すること。 【その他】 （１）対象施設において、他委託業務及び工事がある場合、各受注業者と連携し、点検を実施する。 （２）この仕様書に記載のない事項又は疑義が生じた場合は、発注者と受注者にて協議の上決定するものとする。
28 | 山本小 | 教室棟 | 5 | [8 empty] | 17 | 5 | 2 |  | 2 | 2 | ニッタン株式会社 受第61-5号 | [6 empty] | 【対象設備】 本委託業務の対象となる消防用設備等は、各学校内の消防設備関連設備すべてとする。 【安全対策】 業務の実施に当たっては、関係法令の規定を遵守し、安全対策に充分に配慮すること。 【点検実施者】 本委託業務の点検実施者として、法第１７条の６に規定された消防設備士又は消防設備点検資格者の免状の交付を受けている者が行う。 【業務内容】 消防法及び同施行令等の関係法令等の規定に基づき、次の業務を行う。 （１）消防法第１７条の３の３の規定に基づく消防用設備等の点検及び報告 消防用設備等の種類及び点検内容に応じて行う点検の期間、方法及び報告書の様式は、消防庁告示（平成１６年第９号）によるものとする。 また、点検が完了したときには、一般財団法人宮崎県消防設備協会の発行する「点検済証」を設備等に貼付し、設備等に不具合が生じている場合は、当該個所を平面図に明記し、併せて提出するものとする。 ア 機器点検 … ６ヶ月に１回 消防用設備等の種類等に応じ、消防庁告示（昭和５０年第１４号）で定める基準に従い確認し、本告示で定める点検票を消防用設備等点検結果報告書に添付し、東児湯消防組合への報告を行うこと。 イ 総合点検 … １年に１回 消防用設備等の全部若しくは一部を作動させ、又は当該消防用設備等を使用することにより、当該消防用設備等の総合的な機能を消防用設備等の種類等に応じ、消防庁告示（昭和５０年第１４号）で定める基準に従い確認し、本告示指定で定める点検票を消防用設備等点検結果報告書に添付し、東児湯消防組合へ報告を行うこと。 （２）機器の不具合発生時、故障時等の緊急対応 機器に不具合または故障等が発生した場合は、発注者が受注者に速やかに連絡するものとする。 なお、機器の交換等で経費が発生した場合は、発注者の負担とする。 業務の履行業務履行にあたっては施設管理担当者と十分に協議を行い、遺漏のない様に実施すること。 【その他】 （１）対象施設において、他委託業務及び工事がある場合、各受注業者と連携し、点検を実施する。 （２）この仕様書に記載のない事項又は疑義が生じた場合は、発注者と受注者にて協議の上決定するものとする。
29 | 山本小 | 体育館 | 2 | [7 empty] | 2 | 6 |  |  |  | 1 | 1 | 管理棟設置 | [6 empty] | 【対象設備】 本委託業務の対象となる消防用設備等は、各学校内の消防設備関連設備すべてとする。 【安全対策】 業務の実施に当たっては、関係法令の規定を遵守し、安全対策に充分に配慮すること。 【点検実施者】 本委託業務の点検実施者として、法第１７条の６に規定された消防設備士又は消防設備点検資格者の免状の交付を受けている者が行う。 【業務内容】 消防法及び同施行令等の関係法令等の規定に基づき、次の業務を行う。 （１）消防法第１７条の３の３の規定に基づく消防用設備等の点検及び報告 消防用設備等の種類及び点検内容に応じて行う点検の期間、方法及び報告書の様式は、消防庁告示（平成１６年第９号）によるものとする。 また、点検が完了したときには、一般財団法人宮崎県消防設備協会の発行する「点検済証」を設備等に貼付し、設備等に不具合が生じている場合は、当該個所を平面図に明記し、併せて提出するものとする。 ア 機器点検 … ６ヶ月に１回 消防用設備等の種類等に応じ、消防庁告示（昭和５０年第１４号）で定める基準に従い確認し、本告示で定める点検票を消防用設備等点検結果報告書に添付し、東児湯消防組合への報告を行うこと。 イ 総合点検 … １年に１回 消防用設備等の全部若しくは一部を作動させ、又は当該消防用設備等を使用することにより、当該消防用設備等の総合的な機能を消防用設備等の種類等に応じ、消防庁告示（昭和５０年第１４号）で定める基準に従い確認し、本告示指定で定める点検票を消防用設備等点検結果報告書に添付し、東児湯消防組合へ報告を行うこと。 （２）機器の不具合発生時、故障時等の緊急対応 機器に不具合または故障等が発生した場合は、発注者が受注者に速やかに連絡するものとする。 なお、機器の交換等で経費が発生した場合は、発注者の負担とする。 業務の履行業務履行にあたっては施設管理担当者と十分に協議を行い、遺漏のない様に実施すること。 【その他】 （１）対象施設において、他委託業務及び工事がある場合、各受注業者と連携し、点検を実施する。 （２）この仕様書に記載のない事項又は疑義が生じた場合は、発注者と受注者にて協議の上決定するものとする。
30 | 生涯学習センター |  | 6 | [8 empty] | 18 |  |  | 3 | 3 |  | 松下電工株式会社 P-1 受第54-28号 | [6 empty] | 【対象設備】 本委託業務の対象となる消防用設備等は、施設内の消防設備関連設備すべてとする。 【安全対策】 業務の実施に当たっては、関係法令の規定を遵守し、安全対策に充分に配慮すること。 【点検実施者】 本委託業務の点検実施者として、法第１７条の６に規定された消防設備士又は消防設備点検資格者の免状の交付を受けている者が行う。 【業務内容】 消防法及び同施行令等の関係法令等の規定に基づき、次の業務を行う。 （１）消防法第１７条の３の３の規定に基づく消防用設備等の点検及び報告 消防用設備等の種類及び点検内容に応じて行う点検の期間、方法及び報告書の様式は、消防庁告示（平成１６年第９号）によるものとする。 また、点検が完了したときには、一般財団法人宮崎県消防設備協会の発行する「点検済証」を設備等に貼付し、設備等に不具合が生じている場合は、当該個所を平面図に明記し、併せて提出するものとする。 ア 機器点検 … ６ヶ月に１回 消防用設備等の種類等に応じ、消防庁告示（昭和５０年第１４号）で定める基準に従い確認し、本告示で定める点検票を消防用設備等点検結果報告書に添付し、東児湯消防組合への報告を行うこと。 イ 総合点検 … １年に１回 消防用設備等の全部若しくは一部を作動させ、又は当該消防用設備等を使用することにより、当該消防用設備等の総合的な機能を消防用設備等の種類等に応じ、消防庁告示（昭和５０年第１４号）で定める基準に従い確認し、本告示指定で定める点検票を消防用設備等点検結果報告書に添付し、東児湯消防組合へ報告を行うこと。 （２）機器の不具合発生時、故障時等の緊急対応 機器に不具合または故障等が発生した場合は、発注者が受注者に速やかに連絡するものとする。 なお、機器の交換等で経費が発生した場合は、発注者の負担とする。 業務の履行業務履行にあたっては施設管理担当者と十分に協議を行い、遺漏のない様に実施すること。 【その他】 （１）対象施設において、他委託業務及び工事がある場合、各受注業者と連携し、点検を実施する。 （２）この仕様書に記載のない事項又は疑義が生じた場合は、発注者と受注者にて協議の上決定するものとする。
31 | 共同調理場 |  | 16 | [8 empty] | 21 | 42 |  | 16 |  |  | 能美防災㈱ P-1 FCSJ104N-B1-30L 受第25-4号 | [6 empty] | 【業務内容】 （１） 消防法に基づく消防用設備等の定期点検及び点検結果の消防長又は消防署長への報告業務 （２） （１）に付随する機器等の保守整備に関する技術的助言 【作業時期】 （１） 実施月 １回目：７月又は８月（夏期休業期間） ２回目：３月（春期休業期間） （２） 実施日 年度当初に年間計画書を提出するものとし、実施日に変更が生じる場合は、 実施日の１週間前までに事前協議を行うこと。 【特記事項） （１） 消火器具や自動火災報知設備の使用期限や補修用部品の製造業者保有期限などの 更新期限や経年劣化等により生じた更新の必要性について、必要に応じ技術的助言 をすること。 【報 告） 作業実施ごとに消防長（消防署長）に提出した点検報告書の写しを提出すること。
32 | 役場 | 庁舎本館 | 16 | 消火栓箱全7箱（B1=1,1F～3F＝各2個）40㎜×15 m×2本×7箱） | 120 | ㈱荏原製作所 50MDFF4 67，5A | 東芝製 IKK-FCKLW21 |  |  |  |  | 62 | 8 | 1 | 7 | 8 |  | 複合火災受信機P-1（ニッタン1PN1-10LA） | [6 empty] | 【委託内容】 (１) 消防法（昭和２３年法律第１８６号）第１７条の３の３の規定による 消防法施行令（昭和３６年政令第３７号）別表第１に掲げる消防用設 備等の点検 外観（総合）点検（機能点検を含む） 年１回 機能点検 年１回 ① 消火器具 ② 自動火災報知設備 ③ 屋内消火栓設備 ④ 誘導灯 ⑤ 防火扉 ⑥ 自家発電設備 （２） 消防用設備等点検結果報告書及び点検票作成 ２部
33 | 役場 | 庁舎別館 | 10 | [8 empty] | 20 | 5 |  | 7 | 3 | [8 empty] | 【委託内容】 (１) 消防法（昭和２３年法律第１８６号）第１７条の３の３の規定による 消防法施行令（昭和３６年政令第３７号）別表第１に掲げる消防用設 備等の点検 外観（総合）点検（機能点検を含む） 年１回 機能点検 年１回 ① 消火器具 ② 自動火災報知設備 ③ 屋内消火栓設備 ④ 誘導灯 ⑤ 防火扉 ⑥ 自家発電設備 （２） 消防用設備等点検結果報告書及び点検票作成 ２部
34 | 役場 | 車庫、事務所A | 3 | [21 empty] | 【委託内容】 (１) 消防法（昭和２３年法律第１８６号）第１７条の３の３の規定による 消防法施行令（昭和３６年政令第３７号）別表第１に掲げる消防用設 備等の点検 外観（総合）点検（機能点検を含む） 年１回 機能点検 年１回 ① 消火器具 ② 自動火災報知設備 ③ 屋内消火栓設備 ④ 誘導灯 ⑤ 防火扉 ⑥ 自家発電設備 （２） 消防用設備等点検結果報告書及び点検票作成 ２部
35 | 役場 | 車庫、事務所B | 5 | [21 empty] | 【委託内容】 (１) 消防法（昭和２３年法律第１８６号）第１７条の３の３の規定による 消防法施行令（昭和３６年政令第３７号）別表第１に掲げる消防用設 備等の点検 外観（総合）点検（機能点検を含む） 年１回 機能点検 年１回 ① 消火器具 ② 自動火災報知設備 ③ 屋内消火栓設備 ④ 誘導灯 ⑤ 防火扉 ⑥ 自家発電設備 （２） 消防用設備等点検結果報告書及び点検票作成 ２部
36 | 役場 | 消防倉庫 | 1 | [21 empty] | 【委託内容】 (１) 消防法（昭和２３年法律第１８６号）第１７条の３の３の規定による 消防法施行令（昭和３６年政令第３７号）別表第１に掲げる消防用設 備等の点検 外観（総合）点検（機能点検を含む） 年１回 機能点検 年１回 ① 消火器具 ② 自動火災報知設備 ③ 屋内消火栓設備 ④ 誘導灯 ⑤ 防火扉 ⑥ 自家発電設備 （２） 消防用設備等点検結果報告書及び点検票作成 ２部
37 | 農村センター |  | 15 | 40㎜×13 m×2本 | 9 | ㈱荏原製作所 65MS3M | ㈱荏原製作所 IKK 7.5KW |  |  |  |  | ○ |  |  | ○ | 8 |  |  |  | TOA（FS-991、PU-991-10） | 避難口A級8、B級3 廊下B級1 |  |  |  | 【業務内容】 （１） 消防法（昭和２３年法律第１８６号）第１７条の３の３の規定による消防法施行 令（昭和３６年政令第３７号）別表第１に掲げる消防用設備等の点検 外観（総合）点検（機能点検を含む） 年１回 機能点検 年１回 ① 消火器具 ② 自動火災報知設備 ③ 屋内消火栓設備 ④ 誘導灯 ⑤ 防火扉 ⑥ 自家発電設備 ⑦ 非常放送設備 （２） 消防用設備等点検結果報告書及び点検票作成 ２部
38 | 通浜交流館 |  | 3 | [16 empty] | パナソニック BG70221H | 避難口中型1 |  |  |  | 【目的】 本委託業務は、通浜交流館の消防用設備等について、消防法（昭和２３年法律第１８６号。以下「法」という。）第１７条の３の３の規定による点検及び報告に関する業務を実施するものである。 【安全対策】 業務の実施に当たっては、関係法令の規定を遵守し、安全対策に充分に配慮すること。 【点検実施者】 本委託業務の点検実施者として、法第１７条の６に規定された消防設備士又は消防設備点検資格者の免状の交付を受けている者が行う。 【業務内容】 消防法及び同施行令等の関係法令等の規定に基づき、次の業務を行う。 （１）消防法第１７条の３の３の規定に基づく消防用設備等の点検及び報告 消防用設備等の種類及び点検内容に応じて行う点検の期間、方法及び報告書の様式は、消防庁告示（平成１６年第９号）によるものとする。 また、点検が完了したときには、一般財団法人宮崎県消防設備協会の発行する「点検済証」を設備等に貼付し、設備等に不具合が生じている場合は、当該個所を平面図に明記し、併せて提出するものとする。 ア 機器点検 … ６ヶ月に１回 消防用設備等の種類等に応じ、消防庁告示（昭和５０年第１４号）で定める基準に従い確認し、本告示で定める点検票を消防用設備等点検結果報告書に添付し、東児湯消防組合への報告を行うこと。 イ 総合点検 … １年に１回 消防用設備等の全部若しくは一部を作動させ、又は当該消防用設備等を使用することにより、当該消防用設備等の総合的な機能を消防用設備等の種類等に応じ、消防庁告示（昭和５０年第１４号）で定める基準に従い確認し、本告示指定で定める点検票を消防用設備等点検結果報告書に添付し、東児湯消防組合へ報告を行うこと。 （２）機器の不具合発生時、故障時等の緊急対応 機器に不具合または故障等が発生した場合は、発注者が受注者に速やかに連絡するものとする。 なお、機器の交換等で経費が発生した場合は、発注者の負担とする。 業務の履行業務履行にあたっては施設管理担当者と十分に協議を行い、遺漏のない様に実施すること。 【その他】 （１）対象施設において、他委託業務及び工事がある場合、各受注業者と連携し、点検を実施する。 （２）この仕様書に記載のない事項又は疑義が生じた場合は、発注者と受注者にて協議の上決定するものとする。
39 | 共同作業所 |  | 3 | [21 empty] | 【業務内容】 消防法の規定に基づく消防用設備保守点検 保守点検対象設備：作業所内設置１０型消火器３基 ５その他 その他については、双方協議の上、決定する。
40 | 伊倉浜自然公園 | サーフィンセンター | 3 | [21 empty] | 【業務内容】 消防法の規定に基づく消防用設備保守点検 保守点検対象設備：作業所内設置１０型消火器３基 ５その他 その他については、双方協議の上、決定する。
41 | 保健センター |  | 7 | [8 empty] | 18 | 1 |  | 2 | 1 | 1 | 能美防災P-2 FAP228 受第2-14号 | [6 empty] | (１) 消防法（昭和２３年法律第１８６号）第１７条の３の３の規定による消防法施行令（昭和３６年政令第３７号）別表第１に掲げる消防用設備等の点検外観点検及び機能点検 年２回 ① 消火器具 ② 自動火災報知設備 ③ 屋内消火栓設備 （２） 消防用設備等点検結果報告書及び点検票作成 ２部
42 | 総合福祉センター |  | 18 | [8 empty] | 53 | 20 |  | 64 |  |  | ホーチキP-1 HAU-AAW30 |  | JVCケンウッド公共産業システム | 避難口C12 BL19 通路C4 BL2 通路防湿防雨C8 避難口音付点滅型BL8 | 蓄電池設備（GSﾕｱｻ） | 煙感知器連動電動×2 |  | 【委託内容】 （１） 消防法（昭和２３年法律第１８６号）第１７条の３の３の規定による消防法施行令（昭和３６年政令第３７号）別表第１に掲げる消防用設備等の点検 ア 外観（総合）点検（機能点検を含む。） 年１回 イ 機能点検 年１回 ① 消火器具 粉末消火器１８個（モリタ宮田：１５、ヤマト：３） ② 自動火災報知設備（ホーチキ） ③ 誘導灯 ④ 非常電源 自家発電設備（ヤンマーエネルギーシステム） ⑤ 非常電源 蓄電池設備（GSユアサ） ⑥ 防火扉 ⑦ 非常警報器具（JVCケンウッド公共産業システム） （２） 消防用設備等点検結果報告書及び点検表作成
43 | 中央保育所 |  | 3 |  |  | 屋内消火栓設備代替設備（パッケージ型消火設備PG-037） | [5 empty] | ○ | ○ |  | ○ |  |  | 能美防災P-1、FAP129A-B1、受第9-123、2005年 |  |  | 避難口誘導灯 B型音付点滅型 避難通路 C型 2基 |  |  |  | 消防法施行令（昭和３６年政令第３７号）別表第１に掲げる消防用設備等に消防法（昭和２３年法律第１８６号）第１７条の３の３の規定による点検

## 消防用設備_感知器
学校名 | 合計 / 消火器 | 合計 / 感知器 熱感知器 差動式 スポット型 | 合計 / 感知器 熱感知器 分布型 差動式 空気菅式 | 合計 / 感知器 煙感知器 イオン化式 スポット型 非蓄積 | 合計 / 感知器煙感知器光電式スポット型非蓄積
役場 | 35 | 82 |  | 1 | 14
総合福祉センター | 18 | 51 |  |  | 71
保健センター | 7 | 18 |  |  | 2
生涯学習センター | 6 | 18 |  |  | 3
中央保育所 | 3 | 0 |  |  | 0
農村センター | 15 | 0 |  |  | 0
川南小 | 13 | 76 | 4 | 3 | 2
通山小 | 16 | 52 | 2 | 3
東小学校 | 11 | 50 | 4 | 1 | 1
多賀小 | 14 | 28 | 2 |  | 1
山本小 | 12 | 32 | 2 | 4
唐中 | 29 | 91 | 18 | 3 | 10
国光原中学校 | 25 | 61 | 16 | 2 | 17
共同調理場 | 16 | 21 |  |  | 16
運動公園 | 6
東地区運動公園 | 3 |  |  |  | 0
通浜交流館 | 3
共同作業所 | 3
伊倉浜自然公園 | 3
総計 | 238 | 580 | 48 | 17 | 137

## 空調
№ | 施設名 | 担当課 | 空調 | 点検仕様 | その他 | 簡易点検 | シーズン前点検 フィルター清掃 | 保守点検報告書の作成 | ガラリ部分クリーニング | 冷媒漏えい点検報告書の作成 | 受託業者
1 | 生涯学習センター | 教育課 |  | 点検内容 １ 冷媒漏れ検査 ２ 電気系統の絶縁抵抗測定 ３ 各機器のフィルター点検清掃 ４ 電気機器の点検調整 ５ 自動制御装置の点検調整 ６ 試運転計測調整 | 委託者の負担するもの 消耗した部品の取替え 操作の誤り又は取扱不良に起因する事故による故障の修繕 正常運転に必要と認めた場合の冷媒及び油の補充充填 天災、類焼等に起因して生じた故障の修繕に関する一切の費用 |  | 2 |  |  |  | 株式会社I設備工業
2 | 川南小学校 | 教育課 |  | １ 冷媒漏れ検査 ２ 電気系統の絶縁抵抗測定 ３ 各機器のフィルター点検清掃 ４ 電気機器の点検調整 ５ 自動制御装置の点検調整 ６ 試運転計測調整 | 発注者の負担するもの 消耗した部品の取替え 操作の誤り又は取扱不良に起因する事故による故障の修繕 正常運転に必要と認めた場合の冷媒及び油の補充充填 天災、類焼等に起因して生じた故障の修繕に関する一切の費用 |  | 冷房シーズン前のみ 年１回（４～５月） |  |  |  | 株式会社I設備工業
3 | 通山小学校 | 教育課 |  | １ 冷媒漏れ検査 ２ 電気系統の絶縁抵抗測定 ３ 各機器のフィルター点検清掃 ４ 電気機器の点検調整 ５ 自動制御装置の点検調整 ６ 試運転計測調整 | 発注者の負担するもの 消耗した部品の取替え 操作の誤り又は取扱不良に起因する事故による故障の修繕 正常運転に必要と認めた場合の冷媒及び油の補充充填 天災、類焼等に起因して生じた故障の修繕に関する一切の費用 |  | 冷房シーズン前のみ 年１回（４～５月） |  |  |  | 有限会社N設備工業
4 | 東小学校 | 教育課 |  | １ 冷媒漏れ検査 ２ 電気系統の絶縁抵抗測定 ３ 各機器のフィルター点検清掃 ４ 電気機器の点検調整 ５ 自動制御装置の点検調整 ６ 試運転計測調整 | 発注者の負担するもの 消耗した部品の取替え 操作の誤り又は取扱不良に起因する事故による故障の修繕 正常運転に必要と認めた場合の冷媒及び油の補充充填 天災、類焼等に起因して生じた故障の修繕に関する一切の費用 |  | 冷房シーズン前のみ 年１回（４～５月） |  |  |  | 有限会社N設備工業
5 | 多賀小学校 | 教育課 |  | １ 冷媒漏れ検査 ２ 電気系統の絶縁抵抗測定 ３ 各機器のフィルター点検清掃 ４ 電気機器の点検調整 ５ 自動制御装置の点検調整 ６ 試運転計測調整 | 発注者の負担するもの 消耗した部品の取替え 操作の誤り又は取扱不良に起因する事故による故障の修繕 正常運転に必要と認めた場合の冷媒及び油の補充充填 天災、類焼等に起因して生じた故障の修繕に関する一切の費用 |  | 冷房シーズン前のみ 年１回（４～５月） |  |  |  | 有限会社N設備工業
6 | 山本小学校 | 教育課 |  | １ 冷媒漏れ検査 ２ 電気系統の絶縁抵抗測定 ３ 各機器のフィルター点検清掃 ４ 電気機器の点検調整 ５ 自動制御装置の点検調整 ６ 試運転計測調整 | 発注者の負担するもの 消耗した部品の取替え 操作の誤り又は取扱不良に起因する事故による故障の修繕 正常運転に必要と認めた場合の冷媒及び油の補充充填 天災、類焼等に起因して生じた故障の修繕に関する一切の費用 |  | 冷房シーズン前のみ 年１回（４～５月） |  |  |  | 有限会社N設備工業
7 | 唐瀬原中学校 | 教育課 |  | １ 冷媒漏れ検査 ２ 電気系統の絶縁抵抗測定 ３ 各機器のフィルター点検清掃 ４ 電気機器の点検調整 ５ 自動制御装置の点検調整 ６ 試運転計測調整 | 発注者の負担するもの 消耗した部品の取替え 操作の誤り又は取扱不良に起因する事故による故障の修繕 正常運転に必要と認めた場合の冷媒及び油の補充充填 天災、類焼等に起因して生じた故障の修繕に関する一切の費用 |  | 冷房シーズン前のみ 年１回（４～５月） |  |  |  | 有限会社N設備工業
8 | 国光原中学校 | 教育課 |  | １ 冷媒漏れ検査 ２ 電気系統の絶縁抵抗測定 ３ 各機器のフィルター点検清掃 ４ 電気機器の点検調整 ５ 自動制御装置の点検調整 ６ 試運転計測調整 | 発注者の負担するもの 消耗した部品の取替え 操作の誤り又は取扱不良に起因する事故による故障の修繕 正常運転に必要と認めた場合の冷媒及び油の補充充填 天災、類焼等に起因して生じた故障の修繕に関する一切の費用 |  | 冷房シーズン前のみ 年１回（４～５月） |  |  |  | 有限会社A設備メンテナンス
9 | 共同調理場 | 教育課 |  | 業務内容 ① 冷暖房空調機器保守点検（年２回） ② 送風機（給気・排気）保守点検（年２回） ③ フィルターユニット保守点検（年２回） ④ 調理室・洗浄室 給排気口清掃（年１回・暖房シーズン） （保守点検作業項目） １ 給気用高性能エアーフィルター薬品洗浄 ２ 冷暖房機ロングライフエアーフィルター薬品洗浄 ３ 有圧換気扇、エアカーテンの薬品洗浄 ４ 給気用シロッコファンベルト調整、グリス注入、電圧、電流、絶縁測定 ５ 冷暖房機室外機ガス漏れ点検、電圧、電流、ガス圧、絶縁測定 ６ 冷暖房機室内機、吸込み、吹出し温度測定、リモコン、室内機制御確認 |  |  | 2 |  |  |  | 株式会社I設備工業
10 | 役場 本庁舎 | 財政課 |  | 機器類点検 ① 冷媒漏れ検査 ② 電気関係の絶縁抵抗測定 ③ 電気機器の点検調整 ④ 自動制御装置の点検調整 ⑤ 試運転計測調整 |  |  | 2 |  |  |  | 株式会社I設備工業
11 | 農村環境改善センター | 財政課 |  | ① 冷媒漏えい点検 ② 絶縁抵抗測定 ③ 電気機器の点検調整 ④ 試運転計測調整 |  |  | 2 | 2 |  | 1 | 有限会社N設備工業
12 | 保健センター | 町民健康課 |  | 建築保全業務共通仕様書（国道交通省大臣官房官庁営繕部監修令和５年版） | ＜共通事項＞ （１）点検に当たっては、事前に実施予定日を連絡すること。 （２）保全業務に要する下記の材料等は、無償で取り替えること。 ア ボルト、ナット、ヒューズ類 イ グリース及び潤滑油類 （３） 点検の結果、(２)以外の部品等の取り替えを要する場合は、直ちに報告すること。 （４） 委託期間中の点検対象設備の不具合・故障については呼び出しに応ずること。 |  | 2 | 2 |  |  | 株式会社I設備工業
13 | 中央保育所 | 福祉課 |  | 点検項目 （１） 絶縁測定 （２） 電気（各端子、コネクタ・ブレーカ容量） （３） 冷媒（ガス漏れ） （４） 室外機運転中点検（電源電圧・圧縮機電流・ファン運転電流・高、低圧圧力・吐出管温度・吸入管温度・異動、振動・外観、熱交換器） （５） 室内黄運転中点検（コネクタ・ショートサーキット・吸込温度・吹出温度・吸込、吹出温度差・水漏れ確認） （６） その他（室内運転音・スイングフラップ・エアフィルター・熱交換器・異常履歴） （７） フィルター洗浄 |  |  | 2 |  |  |  | 有限会社N設備工業
14 | 総合福祉センター | 福祉課 |  | ア 空調機器フィルター清掃・点検（年２回） （ア） 天井カセット形４方向・２方向・１方向 ４０個 フィルター・パネル清掃 （イ） 天井隠蔽形・床置形・天井吊形空調機 フィルター清掃 １１個 （ウ） 天井隠蔽形全熱交換機フィルター清掃 ２０個 （エ） 制気口フィルター・パネル清掃 ３４個 （オ） 制気口・天井扇・給排気グリルパネル清掃 １７９個 イ 空調機簡易点検（年４回） （ア） 簡易点検 ６４台 ウ ガラリ部分クリーニング（年１回） （ア） ガラリ部分取外しクリーニング ３４．４㎡ | 清掃、点検に要する諸工具、油類類・ランプ類・ウェス・消耗部品等は、受注者が供給する | 4 | 2 |  | 1 |  | 株式会社I設備工業

## 学校施設空調
№ | 設置施設 | 設置個所 | 方 式 | 製造ﾒｰｶｰ | 能力 | 室内機型式 | ﾀｲﾌﾟ | 室内機台数 | 室外機型式 | 室外機台数 | 箇所 | 備考
1 | 川南小学校 |  | ルームエアコン | 三菱 | 5.6 | MSZ-AXV565S-T | 壁掛 | 1 | MUZ-AXV565S | 1 | 1
2 | 川南小学校 |  | 空冷ヒートポンプ式 | 三菱 | 14 | PC-RP140KA14 | 天吊 | 1 | PUZ-ZRMP140KA6 | 1 | 20
3 | 川南小学校 |  | 空冷ヒートポンプ式 | 三菱 | 22.4 | PL-ZRP 112EA6 | 天ｶｾ | 2 | PUZ-ZRP224KA11 | 1 | 1
4 | 川南小学校 |  | 空冷ヒートポンプ式 | 三菱 | 14 | PL-ZRP140EA6 | 天ｶｾ | 1 | PUZ-ZRMP140KA6 | 1 | 3
5 | 川南小学校 |  | 空冷ヒートポンプ式 | 三菱 | 22.4 | PC-RP112KA14 | 天吊 | 2 | PUZ-ZRP224KA11 | 1 | 4
6 | 川南小学校 |  | パッケージエアコン | 三菱 | 7 | PK-RP63KA14 | 壁掛 | 1 | PUZ-ZRMP63SKA6 | 1 | 1
7 | 川南小学校 |  | 空冷ヒートポンプ式 | 三菱 | 11.2 | MPC-RP56GA2 | 天吊 | 2 | MPU-P112HA3 | 1 | 1
8 | 川南小学校 |  | ルームエアコン | ダイキン | 5 | F40PTEP | 壁掛 | 1 | R40NEP | 1 | 2
9 | 川南小学校 |  | パッケージエアコン | ダイキン | 11.2 | FHP112CB | 天吊 | 3 | RZZP224CC | 1 | 1
10 | 川南小学校 |  |  | 旧ﾅｼｮﾅﾙ |  | 不明 | 天吊 |  | CS-J140HA | 1 | 1 | ﾊﾟｿｺﾝ
11 | 通山小学校 |  | パッケージエアコン | ダイキン | 14 | FHP140DG | 天吊 | 1 | RZRP140BCE | 1 | 7
12 | 通山小学校 |  | パッケージエアコン | ダイキン | 14 | FHCP140EG | 天ｶｾ | 1 | RZRP140BCE | 1 | 2
13 | 通山小学校 |  | パッケージエアコン | ダイキン | 22.4 | FHP112DG | 天吊 | 2 | RZZP224CJE | 1 | 3
14 | 通山小学校 |  | パッケージエアコン | ダイキン | 22.4 | FHCP112EG | 天ｶｾ | 2 | RZZP224CJE | 1 | 1
15 | 通山小学校 |  | パッケージエアコン | ダイキン | 7 | FEP63DG | 壁掛 | 1 | RZRP63BLVE | 1 | 1
16 | 通山小学校 |  | パッケージエアコン | 東芝 |  | AIC-AP562H | 天吊 | 1 | ROA-AP562 | 1 | 2
17 | 通山小学校 |  |  | 三菱 |  | PCRP82KA14 | 天吊 | 1 | PUZ-ERMP80SHA6 | 1 | 3
18 | 通山小学校 |  |  | 三菱 |  | MSZ-GV4017S-W | 壁掛 | 1 | MUCZ-G4017S | 1 | 1
19 | 通山小学校 |  |  | 三菱 |  | NSZ-GV4035S-W | 壁掛 | 1 | MUZ-GV4035 | 1 | 1
20 | 通山小学校 |  |  | 旧ﾅｼｮﾅﾙ |  | CS-G112PXB | 天吊 | 1 | CS-G112PXB | 1 | 1
21 | 通山小学校 |  |  | 三菱 |  | PK-RP80KA16 | 壁掛 | 1 | PUZ-ERMP80HA10 | 1 | 1 | 新
22 | 東小学校 |  |  | 三菱 |  | PC-RP140KA14 | 天吊 | 1 | PUZ-ZRMP140KA6 | 1 | 8
23 | 東小学校 |  |  | 三菱 |  | PC-RP112KA14 | 天吊 | 2 | PUZ-ZRP280KA11 | 1 | 1
24 | 東小学校 |  |  | 三菱 |  | PC-RP112KA14 | 天吊 | 2 | PUZ-ZRP224KA11 | 1 | 3
25 | 東小学校 |  |  | 三菱 |  | PC-RP80KA13 | 天吊 | 1 | PUZ-ZRMP80SHI-B | 1 | 2
26 | 東小学校 |  |  | 三菱 |  | MPCP40GA2 | 天吊 | 2 | MPU-P80SH5 | 1 | 1
27 | 東小学校 |  |  | 三菱 |  | PC-RP80KA13 | 天吊 | 1 | PUZ-ERMP80HA4-BS | 1 | 1
28 | 東小学校 |  |  | 三菱 |  | 不明 | 天吊 |  | 不明 |  | 1 | 職員
29 | 東小学校 |  |  | 三菱 |  | 不明 | 天吊 |  | P0A-AP403HSJ | 1 | 1 | 事務
30 | 東小学校 |  |  | 三菱 |  | FC50D | 壁掛 | 1 | FDCJ50KD | 1 | 1
31 | 東小学校 |  |  | ダイキン |  | F40NITEP | 壁掛 | 1 | R40NEP | 1 | 1
32 | 山本小学校 |  |  | ダイキン |  | FHP140DG | 天吊 | 1 | RZRP140BC | 1 | 6
33 | 山本小学校 |  |  | ダイキン |  | FAP63DG | 壁掛 | 1 | RZRP63BCD | 1 | 1
34 | 山本小学校 |  |  | ダイキン |  | FAP80DG | 壁掛 | 1 | RZRP80BCV | 1 | 1
35 | 山本小学校 |  |  | ダイキン |  | FHP112DG | 天吊 | 2 | RZZP224CJ | 1 | 1
36 | 山本小学校 |  |  | ダイキン |  | FHCP112EG | 天ｶｾ | 2 | RZZP224CJ | 1 | 2
37 | 山本小学校 |  |  | ダイキン |  | FHYP56M | 天吊 | 1 | RZYP56MV | 1 | 2
38 | 山本小学校 |  |  | 東芝 |  | MPCP40GA2 | 天吊? | 2 | MPU-P80SHA5 | 1 | 1
39 | 山本小学校 |  |  | 東芝 |  | PC-RP160KA10 | 天吊 | 1 | PUZ-ERP160LA | 1 | 1
40 | 山本小学校 |  |  | 東芝 |  | MSZ-GV405S-W | 壁掛 | 1 | MUSZ-G405S | 1 | 1
41 | 山本小学校 |  |  | 東芝 |  | NSZ-GV4017S-W | 壁掛 | 1 | MUCZ-G4017S | 1 | 1
42 | 山本小学校 |  |  | 東芝 |  | RAS-4023AD | 壁掛 | 1 | RAS-4023D | 1 | 1
43 | 唐瀬原中学校 |  |  | 三菱 |  | PC-RP140KA14 | 天吊 | 1 | PUZ-ZRMP140KA6 | 1 | 11
44 | 唐瀬原中学校 |  |  | 三菱 |  | PC-RP140KA14 | 天吊 | 1 | PUZ-ZRMP140LA6 | 1 | 2
45 | 唐瀬原中学校 |  |  | 三菱 |  | PC-RP 140KA14 | 天吊 | 2 | PUZ-ERP280KA11 | 1 | 2
46 | 唐瀬原中学校 |  |  | 三菱 |  | PC-RP 112KA14 | 天吊 | 2 | PUZ-ZRP224KA11 | 1 | 3
47 | 唐瀬原中学校 |  |  | 三菱 |  | PC-RP160KA14 | 天吊 | 1 | PUZ-ERMP160LA6 | 1 | 2
48 | 唐瀬原中学校 |  |  | 三菱 |  | PC-RP80KA14 | 天吊 | 1 | PUZ-ERMP160LA6 | 1 | 1
49 | 唐瀬原中学校 |  |  | 三菱 |  | PU-71EGE | 天吊 | 1 | PC-71EKV | 1 | 3
50 | 唐瀬原中学校 |  |  | 三菱 |  | MSZ-GV403S-W | 壁掛 | 1 | MUZ-GV403S | 1 | 1
51 | 唐瀬原中学校 |  |  | 三菱 |  | PCA-J50GA | 天吊 | 1 | PUH-J50SGABS | 1 | 1
52 | 唐瀬原中学校 |  |  | 三菱 |  | PC-RP112KA15 | 天吊 | 1 | PUZ-ERMP112LA8 | 1 | 2
53 | 唐瀬原中学校 |  |  | 三菱 |  | PC-RP56KA10 | 天吊 | 4 | PUZ-ERP224KA8 | 1 | 1
54 | 唐瀬原中学校 |  |  | ダイキン |  | FHP45AL ? | 天吊 |  | RZZP45BBV | 1 | 1
55 | 唐瀬原中学校 |  |  | ダイキン |  | FHYP50P | 天吊 | 3 | RZYP160H | 1 | 1
56 | 国光原中学校 |  |  | ダイキン |  | FHP45AL | 天吊 | 1 | RZYP45BBV | 1 | 1
57 | 国光原中学校 |  |  | ダイキン |  | FHP50DC | 天吊 | 1 | RZRP50BAV | 1 | 1
58 | 国光原中学校 |  |  | ダイキン |  | FHIP50P | 天吊 | 3 | RYP160P9 | 1 | 1
59 | 国光原中学校 |  |  | 三菱 |  | PC-RP140KA12 | 天吊 | 1 | PUZ-ERMP140LA2 | 1 | 2
60 | 国光原中学校 |  |  | 三菱 |  | PL-ERP80EA3 | 天ｶｾ | 3 | PUZ-ERP224KA8 | 1 | 1
61 | 国光原中学校 |  |  | 東芝 |  | RAS-5029D-W | 壁掛 | 1 | RAS-5029AD | 1 | 1
62 | 国光原中学校 |  |  | 東芝 |  | AIC-RP1123H | 天吊 | 2 | ROA-AP2247HS | 1 | 2
63 | 国光原中学校 |  |  | 東芝 |  | AIC-RP1403H | 天吊 | 2 | ROA-AP2807HS | 1 | 2
64 | 国光原中学校 |  |  | 東芝 |  | AIC-RP1403H | 天吊 | 1 | ROA-AP1403HS | 1 | 9
65 | 国光原中学校 |  |  | 東芝 |  | RAV-1254UP | 天ｶｾ | 2 | RAV-S2502 | 1 | 1
66 | 国光原中学校 |  |  | 東芝 |  | 未確認（ﾍﾟｱ） | 天吊 |  | 未確認 |  | 1 | 新
67 | 国光原中学校 |  |  | 東芝 |  | RAS-G5660D-W | 壁掛 | 1 | RAS-G566AD | 1 | 1 | 新
68 | 生涯学習センター |  |  | Panasonic |  | CS-25KH5UN |  | 2 | CU-125UM3N | 1
69 | 生涯学習センター |  |  | Panasonic |  | CS-63UH5UN |  | 5 | CU-200UM3N | 2
70 | 生涯学習センター |  |  | Panasonic |  | CS-125UH5UN |  | 2 | CU-250UM3N | 3
71 | 生涯学習センター |  |  | Panasonic |  | CS-100TH5UN |  | 1
72 | 生涯学習センター |  |  | Panasonic |  | CS-125TH5UN |  | 4
73 | 生涯学習センター |  |  | 三菱 |  | PLZX-KP140EX |  | 2 | PUZ-KP140KM2 | 1
74 | 生涯学習センター |  |  | Panasonic |  | FY-250ZB3 |  | 6 |  |  |  | 空調用換気扇
75 | 生涯学習センター |  |  | Panasonic |  | FY-250ZD3 |  | 6 |  |  |  | 空調用換気扇
76 | 学校給食共同調理場 | PAC-1 1階事務室 |  | 三菱 | 8 | PL-ERP80HA2 | 天ｶｾ | 1 | PUH-J80GA9 | 1
77 | 学校給食共同調理場 | PAC-2 1階検収室 |  | 三菱 | 11.2 | PL-ERP112HA2 | 天ｶｾ | 1 | PUZ-ERMP112LA13 | 1
78 | 学校給食共同調理場 | PAC-3 1階下処理室 |  | 三菱 | 22.4 | PL-ERP112HA2 | 天ｶｾ | 2 | PUZ-ERM0224HA13 | 1
79 | 学校給食共同調理場 | PAC-4 2階見学通路 |  | 三菱 | 8 | PL-ERP80HA2 | 天ｶｾ | 1 | PUZ-ERMP80HA13 | 1
80 | 学校給食共同調理場 | PAC-5 2階会議室 |  | 三菱 | 14 | PL-ERP80HA2 | 天ｶｾ | 1 | PUZ-ERMP80HA13 | 1
81 | 学校給食共同調理場 | PAC-6 2階男子休憩室 |  | 三菱 | 4 | PL-ERP45LA3 |  | 1 | PUZ-ERMP45KA13 | 1
82 | 学校給食共同調理場 | PAC-7 2階女子休憩室 |  | 三菱 | 8 | PL-ERP80HA2 | 天ｶｾ | 1 | PUZ-ERMP80HA13 | 1
83 | 学校給食共同調理場 | PAC-8 1階和え物室 |  | 三菱 | 11.2 | PL-ERP80HA2 | 天ｶｾ | 1 | PUZ-ERMP80HA13 | 1
84 | 学校給食共同調理場 | 1階準備室 |  | 三菱 | 2.8 | MLZ-2817S | 天ｶｾ | 1 | MLZ-2817S | 1
85 | 学校給食共同調理場 | 炊飯室（西） |  | 三菱 | 14 | PC-RP140HA13 | 天吊 | 1 | PUZ-ERMP140LA4 | 1
86 | 学校給食共同調理場 | 炊飯室（東） |  | 三菱 | 14 | PC-RP140HA13 | 天吊 | 1 | PUZ-ERMP140LA4 | 1
87 | 学校給食共同調理場 | 調理室（東） |  | 三菱 | 28 | PC-RP140HA13 | 天吊 | 2 | PUZ-ERP280KA10 | 1
88 | 学校給食共同調理場 | 調理室（北） |  | 三菱 | 28 | PC-RP140HA13 | 天吊 | 2 | PUZ-ERP280KA10 | 1
89 | 学校給食共同調理場 | 調理室（南） |  | 三菱 | 28 | PC-RP140HA13 | 天吊 | 2 | PUZ-ERMP280KA10 | 1

## 役場空調
№ | 設置施設 | 室外機名称 | 用途 | 室外機 対象施設 | 型式 | 室内機名称 | 室内機 対象施設 | アドレス | 室内機設置方式 | 室内機型式 | 台数
1 | 役場本館 | ACP-1 | ビルマル室外機 | 町民健康課 ・ 玄関ホール南 | PUHY-RP450SDMG2-BS | ACP-1-A | 玄関ホ-ル | 1 | 天井カセット形(4方向吹出)室内機 | PLFY-P140BMG2 | 1
2 | 役場本館 |  |  |  |  | ACP-1-B | 町民健康課 | 2 | 天井カセット形(4方向吹出)室内機 | PLFY-P80BMG2 | 1
3 | 役場本館 |  |  |  |  | ACP-1-B | 町民健康課 | 3 | 天井カセット形(4方向吹出)室内機 | PLFY-P80BMG2 | 1
4 | 役場本館 |  |  |  |  | ACP-1-B | 町民健康課 | 4 | 天井カセット形(4方向吹出)室内機 | PLFY-P80BMG2 | 1
5 | 役場本館 |  |  |  |  | ACP-1-B | 町民健康課 | 5 | 天井カセット形(4方向吹出)室内機 | PLFY-P80BMG2 | 1
6 | 役場本館 | ACP-2 | ビルマル室外機 | 町民相談室 (玄関ホール北)・ 選挙管理室 | PUHY-RP450SDMG2-BS | ACP-2-A | 町民相談室 (ホール北) | 6 | 天井カセット形(2方向吹出)室内機 | PLFY-P140LMG1 | 1
7 | 役場本館 |  |  |  |  | ACP-2-A | 町民相談室 (ホール北) | 7 | 天井カセット形(2方向吹出)室内機 | PLFY-P140LMG1 | 1
8 | 役場本館 |  |  |  |  | ACP-2-B | 選挙管理室 | 8 | 天井カセット形(4方向吹出)室内機 | PLFY-P71BMG2 | 1
9 | 役場本館 | ACP-3 | ビルマル室外機 | 福祉課 ・ 介護相談室 ・ 介護相談係別室 ・倉庫 | PUHY-RP450SDMG2-BS | ACP-3-A | 福祉課 | 9 | 天井カセット形(4方向吹出)室内機 | PLFY-P80BMG2 | 1
10 | 役場本館 |  |  |  |  | ACP-3-A | 福祉課 | 10 | 天井カセット形(4方向吹出)室内機 | PLFY-P80BMG2 | 1
11 | 役場本館 |  |  |  |  | ACP-3-A | 福祉課 | 11 | 天井カセット形(4方向吹出)室内機 | PLFY-P80BMG2 | 1
12 | 役場本館 |  |  |  |  | ACP-3-A | 福祉課 | 12 | 天井カセット形(4方向吹出)室内機 | PLFY-P80BMG2 | 1
13 | 役場本館 |  |  |  |  | ACP-3-B | 介護保険係別室 | 13 | 天井カセット形(4方向吹出)室内機 | PLFY-P45BMG2 | 1
14 | 役場本館 |  |  |  |  | ACP-3-C | 倉庫 | 14 | 天井カセット形(2方向吹出)室内機 | PLFY-P45LMG1 | 1
15 | 役場本館 |  |  |  |  | ACP-3-C | 介護相談室 | 15 | 天井カセット形(2方向吹出)室内機 | PLFY-P45LMG1 | 1
16 | 役場本館 | ACP-4 | ビルマル室外機 | 税務課 | PUHY-RP335SDMG2-BS | ACP-4-A | 税務課 | 16 | 天井カセット形(4方向吹出)室内機 ・ | PLFY-P140BMG2 | 1
17 | 役場本館 |  |  |  |  | ACP-4-A | 税務課 | 17 | 天井カセット形(4方向吹出)室内機 ・ | PLFY-P140BMG2 | 1
18 | 役場本館 |  |  |  |  | ACP-4-B | 税務課 | 18 | 天井カセット形(4方向吹出)室内機 | PLFY-P45BMG2 | 1
19 | 役場本館 | ACP-5 | ビルマル室外機 | 産業推進課 ・ 予備室 | PUHY-RP450SDMG2-BS | ACP-5-A | 産業推進課 | 20 | 天井カセット形 (4 方向 吹出)室内機 | PLFY-P71BMG2 | 1
20 | 役場本館 |  |  |  |  | ACP-5-A | 産業推進課 | 21 | 天井カセット形 (4 方向 吹出)室内機 | PLFY-P71BMG2 | 1
21 | 役場本館 |  |  |  |  | ACP-5-A | 産業推進課 | 22 | 天井カセット形 (4 方向 吹出)室内機 | PLFY-P71BMG2 | 1
22 | 役場本館 |  |  |  |  | ACP-5-A | 産業推進課 | 23 | 天井カセット形 (4 方向 吹出)室内機 | PLFY-P71BMG2 | 1
23 | 役場本館 |  |  |  |  | ACP-5-A | 産業推進課 | 24 | 天井カセット形 (4 方向 吹出)室内機 | PLFY-P71BMG2 | 1
24 | 役場本館 |  |  |  |  | ACP-5-A | 農地課 | 25 | 天井カセット形 (4 方向 吹出)室内機 | PLFY-P71BMG2 | 1
25 | 役場本館 |  |  |  |  | ACP-5-B | 予備室 | 26 | 天井カセット形(4方向吹出)室内機 | PLFY-P45BMG2 | 1
26 | 役場本館 | ACP-6 | ビルマル室外機 | まちづく り課・廊下 | PUHY-RP450SDMG2-BS | ACP-6-A | まちづくり課 | 27 | 天井カセット形(4方向吹出)室内機 | PLFY-P71BMG2 | 1
27 | 役場本館 |  |  |  |  | ACP-6-A | まちづくり課 | 28 | 天井カセット形(4方向吹出)室内機 | PLFY-P71BMG2 | 1
28 | 役場本館 |  |  |  |  | ACP-6-A | まちづくり課 | 29 | 天井カセット形(4方向吹出)室内機 | PLFY-P71BMG2 | 1
29 | 役場本館 |  |  |  |  | ACP-6-A | まちづくり課 | 30 | 天井カセット形(4方向吹出)室内機 | PLFY-P71BMG2 | 1
30 | 役場本館 |  |  |  |  | ACP-6-A | まちづくり課 | 31 | 天井カセット形(4方向吹出)室内機 | PLFY-P71BMG2 | 1
31 | 役場本館 |  |  |  |  | ACP-6-A | 廊下 | 32 | 天井カセット形(4方向吹出)室内機 | PLFY-P71BMG2 | 1
32 | 役場本館 | ACP-7 | ビルマル室外機 | 総務課 ・ 副町長室 ・ 印刷室 | PUHY-RP280SDMG-BS | ACP-7-A | 副町長室 | 33 | 天井カセット形(4方向吹出)室内機 | PLFY-P71BMG2 | 1
33 | 役場本館 |  |  |  |  | ACP-7-B | 総務課 | 34 | 天井カセット形(4方向吹出)室内機 | PLFY-P56BMG2 | 1
34 | 役場本館 |  |  |  |  | ACP-7-B | 総務課 | 35 | 天井カセット形(4方向吹出)室内機 | PLFY-P56BMG2 | 1
35 | 役場本館 |  |  |  |  | ACP-7-B | 総務課 | 36 | 天井カセット形(4方向吹出)室内機 | PLFY-P56BMG2 | 1
36 | 役場本館 |  |  |  |  | ACP-7-B | 総務課 | 37 | 天井カセット形(4方向吹出)室内機 | PLFY-P56BMG2 | 1
37 | 役場本館 |  |  |  |  | ACP-7-C | 印刷室 | 38 | 天井カセット形(2方向吹出)室内機 | PLFY-P45LMG1 | 1
38 | 役場本館 | ACP-8 | ビルマル室外機 | 町長室 ・ 応接室 | PUHY-RP224SDMG2-BS | ACP-8-A | 応接室 | 39 | 天井カセット形(4方向吹出)室内機 | PLFY-P112BMG2 | 1
39 | 役場本館 |  |  |  |  | ACP-8-B | 町長室 | 40 | 天井カット形(4方向吹出) 室内機 | PLFY-P90BMG2 | 1
40 | 役場本館 | ACP-9 | ビルマル室外機 | 議場 | PUHY-RP560SDMG2-BS | ACP-9-A | 議場 | 1 | 天井ビルトイン形 室内機 | PDFY-P71MG1 | 1
41 | 役場本館 |  |  |  |  | ACP-9-A | 議場 | 2 | 天井ビルトイン形 室内機 | PDFY-P71MG1 | 1
42 | 役場本館 |  |  |  |  | ACP-9-A | 議場 | 3 | 天井ビルトイン形 室内機 | PDFY-P71MG1 | 1
43 | 役場本館 |  |  |  |  | ACP-9-A | 議場 | 4 | 天井ビルトイン形 室内機 | PDFY-P71MG1 | 1
44 | 役場本館 |  |  |  |  | ACP-9-A | 議場 | 5 | 天井ビルトイン形 室内機 | PDFY-P71MG1 | 1
45 | 役場本館 |  |  |  |  | ACP-9-A | 議場 | 6 | 天井ビルトイン形 室内機 | PDFY-P71MG1 | 1
46 | 役場本館 |  |  |  |  | ACP-9-A | 議場 | 7 | 天井ビルトイン形 室内機 | PDFY-P71MG1 | 1
47 | 役場本館 |  |  |  |  | ACP-9-A | 議場 | 8 | 天井ビルトイン形 室内機 | PDFY-P71MG1 | 1
48 | 役場本館 | ACP-10 | ビルマル室外機 | 義会事務局 ・ 各委員会室 ・ 監査雪 | PUHY-RP450SDMG2-BS | ACP-10-A | 議会事務局 | 9 | 天井カセット形(4方向吹出)室内機 | PLFY-P140BMG2 | 1
49 | 役場本館 |  |  |  |  | ACP-10-B | 議長室 | 10 | 天井カセット形(4方向吹出)室内機 | PLFY-P90BMG2 | 1
50 | 役場本館 |  |  |  |  | ACP-10-C | 第1委員会室 | 11 | 天井カセット形(4方向吹出)室内機 | PLFY-P56BMG2 | 1
51 | 役場本館 |  |  |  |  | ACP-10-C | 第2委員会室 | 12 | 天井カセット形(4方向吹出)室内機 | PLFY-P56BMG2 | 1
52 | 役場本館 |  |  |  |  | ACP-10-C | 第3委員会室 | 13 | 天井カセット形(4方向吹出)室内機 | PLFY-P56BMG2 | 1
53 | 役場本館 |  |  |  |  | ACP-10-C | 監査委員室 | 14 | 天井カセット形(4方向吹出)室内機 | PLFY-P56BMG2 | 1
54 | 役場本館 | ACP-11 | ビルマル室外機 | 第2会議室 | PUHY-RP280SDMG-BS | ACP-11-A | 第2会議室 | 15 | 天井カセット形(4方向吹出)室内機 | PLFY-P71BMG2 | 1
55 | 役場本館 |  |  |  |  | ACP-11-A | 第2会議室 | 16 | 天井カセット形(4方向吹出)室内機 | PLFY-P71BMG2 | 1
56 | 役場本館 |  |  |  |  | ACP-11-A | 第2会議室 | 17 | 天井カセット形(4方向吹出)室内機 | PLFY-P71BMG2 | 1
57 | 役場本館 |  |  |  |  | ACP-11-A | 第2会議室 | 18 | 天井カセット形(4方向吹出)室内機 | PLFY-P71BMG2 | 1
58 | 役場本館 | ACP-12 | ビルマル室外機 | 議員控室 | PUHY-ERP160SDMG2-BS | ACP-12-A | 議員控室 | 19 | 天井カセット形(4方向吹出)室内機 | PLFY-P80BMG2 | 1
59 | 役場本館 |  |  |  |  | ACP-12-A | 議員控室 | 20 | 天井カセット形(4方向吹出)室内機 | PLFY-P80BMG2 | 1
60 | 役場本館 | ACP-13 | パッケージ室外機 | 第1会議室 | PUZ-ERP112LA2-BS | ACP-13 | 第1会議室 | なし | 空冷ヒートボ ンプ スリムER・PAC 同時ツイン (ムーブ アイセンサー360) | PLZX-ERP112EEF | 1
61 | 役場本館 | ACP-14 | パッケージ室外機 | 会計課 | PUZ-ERP80LA2-BS | ACP-14 | 会計課 |  | 空冷ヒートボンプ スリムER・PAC (ムーブ アイセンサー360) | PLZ-ERP80EEF | 1
62 | 役場本館 | ACP-15 | ルームエアコン室外機 | 警備員室 | MSZ-GV254-W-IN | ACP-15 | 警備員室 | // | 空冷ヒートボンプ インバータルームエアコン | MSZ-GV254-W | 1
63 | 役場別館 | PAC-1 | ビルマル室外機 |  | PUHY-P224DMG9-BS | PAC-1-1 | 1F倉庫 |  | 4 方向天井カセッ ト形 (スタンダード) 室内機 | PLFY-P36HMG9 | 1
64 | 役場別館 |  |  |  |  | PAC-1-2 | 1F ロビ- |  | 4 方向天井カセット形 (スタンゲード) 室内機 | PLFY-P56HMG9 | 1
65 | 役場別館 |  |  |  |  | PAC-1-3 | 1F 環境課 |  | 4方向天井カセット形(スタンダード)室内機 | PLFY-P71HMG9 | 2
66 | 役場別館 | PAC-2 | ビルマル室外機 |  | PUHY-P280DMG9-BS | PAC-2-1 | 1F 第2会議室 |  | 4方向天井カセット形(スタンダード)室内機 | PLFY-P71HMG9 | 2
67 | 役場別館 |  |  |  |  | PAC-2-2 | 1F 上下水道課 |  | 4方向天井カセット形(スタンダード)室内機 | PLFY-P71HMG9 | 2
68 | 役場別館 | PAC-3 | ビルマル室外機 |  | PUHY-P280DMG9-BS | PAC-3-1 | 2F第3会議室 |  | 4方向天井カセット形(スタンダード)室内機 | PLFY-P112HMG9 | 1
69 | 役場別館 |  |  |  |  | PAC-3-2 | 2F建設課(東) |  | 4方向天井カセット形(スタンダード)室内機 | PLFY-P80HMG9 | 2
70 | 役場別館 | PAC-4 | ビルマル室外機 |  | PUHY-P224DMG9-BS | PAC-4-1 | 2F予備室 |  | 4 方向天井カセット形 (スタンダード) 室内機 | PLFY-P71HMG9 | 1
71 | 役場別館 |  |  |  |  | PAC-4-2 | 2F建設課(西) |  | 4方向天井カッ ト形 (スタンダード) 室内機 | PLFY-P80HMG9 | 2
72 | 役場別館 | PAC-5 | ビルマル室外機 |  | PUHY-P280DMG9-BS | PAC-5-1 | 3F書庫 |  | 4方向天井カセット形 (スタンダード) 室内機 | PLFY-P71HMG9 | 1
73 | 役場別館 |  |  |  |  | PAC-5-2 | 3F第5会議室(東) |  | 4方向天井カセット形(スタンダード)室内機 | PLFY-P90HMG9 | 2
74 | 役場別館 | PAC-6 | ビルマル室外機 |  | PUHY-P335DMG9-BS | PAC-6-1 | 3F 第4会議室 |  | 4方向天井カセット形(スタンダード)室内機 | PLFY-P80HMG9 | 2
75 | 役場別館 |  |  |  |  | PAC-6-2 | 3F第5会議室(西) |  | 4方向天井カセット形(スタンダード)室内機 | PLFY-P90HMG9 | 2
76 | 役場別館 | PAC-7 | 空冷ヒートポンプ スリムER・PAC (ムーブアイセンサー360) |  | PLZ-ERMP45SHE3 | PAC-7-1 | 1F書庫 |  | 4方向天井カセット形くiースクエアタイプ> 室内機 | PL-ERP45HA2 | 1

## 農村環境改善センター空調
設置施設 | 用途 | 室外機 対象施設 | 室外機メーカー | 室外機型式 | 室内機 対象施設 | 室内機メーカー | 室内機設置方式 | 室内機型式 | 台数
農村環境改善センター | ビルマル室外機 | 情報コーナー北 | 三菱 | PUH-J224FA9 | 情報コーナー | 三菱 | 4 方向天井カセッ ト形 (スタンダード) 室内機 | PCA-J112GA9 | 2
農村環境改善センター | ビルマル室外機 | 情報コーナー | 三菱 | PUH-J140GA9 | 情報コーナー | 三菱 | 4 方向天井カセット形 (スタンゲード) 室内機 | PCA-71GA9 | 2
農村環境改善センター | ビルマル室外機 | 情報コーナー | 三菱 | PUH-J140GA9 | 情報コーナー | 三菱 | 4方向天井カセット形(スタンダード)室内機 | PCA-71GA9 | 2
農村環境改善センター | ビルマル室外機 | 学習室 | 三菱 | PUH-J112GA9 | 学習室 | 三菱 | 4方向天井カセット形(スタンダード)室内機 | PCA-J56GA9 | 2
農村環境改善センター | ビルマル室外機 | 調理室 | 三菱 | PUZ-ERMP160LA11 | 調理室 | 三菱 | 4方向天井カセット形(スタンダード)室内機 | PC-RP80KA17 | 2
農村環境改善センター | ビルマル室外機 | 和室 | 三菱 | PUH-J160GA9 | 和室 | 三菱 | 4方向天井カセット形(スタンダード)室内機 | PCA-J80GA9 | 2
農村環境改善センター |  | 事務室 | 東芝 | ROA-AP1404H | 事務室 | 三菱 | 天井吊型パッケージエアコン | AIC-AP1404H | 1
農村環境改善センター | 角形開放式クロスフロータイプ冷却塔（ターボ冷凍機用) | 多目的ホール（体育館） | 荏原冷熱システム株式会社 | SDC-U100ASSD | 多目的ホール | 三菱重工業株式会社 | 水方式セントラル空調 | DPL100 | 1
Note on E9: 定格出力2.2KW 定格電流9.4A （60HZ）

## 保健センター空調数量
№ | 種別 | 設置施設 | 設置個所 | 方 式 | 製造ﾒｰｶｰ | 能力 | 室内機型式 | タイプ | 室内機台数 | 室外機型式 | 室外機台数 | 箇所 | 備 考
1 | 空調機器 | 保健センター | 診察室・予診室 | 空冷ヒートポンプ式 | 三菱電機 | 16 | PLFY-P80EMG4 | 天ｶｾ | 2 | PUSY-P160MH1 | 1
2 | 空調機器 | 保健センター | 機能訓練室 南側 | 空冷ヒートポンプ式 | 三菱電機 | 28 | PC-RP140KA12 | 天吊 | 2 | PUZ-ERP280KA9 | 1
3 | 空調機器 | 保健センター | 機能訓練室 北側 | 空冷ヒートポンプ式 | 三菱電機 | 28 | PC-RP140KA8 | 天吊 | 2 | PUZ-ERP280KA6 | 1
4 | 空調機器 | 保健センター | 事務室 | 空冷ヒートポンプ式 | 三菱電機 | 8 | PL-ER80EA4 | 天ｶｾ | 1 | PUZ-ERMP80HA2 | 1
5 | 空調機器 | 保健センター | 母子健康指導室 | 空冷ヒートポンプ式 | 三菱電機 | 11.2 | PC-RP112KA12 | 天ｶｾ | 1 | PUZ-ERMP112LA2 | 1
6 | 空調機器 | 保健センター | 保健指導相談室（予防係） | 空冷ヒートポンプ式 | 三菱電機 | 8 | PL-RP80LA12 | 天ｶｾ | 1 | PUZ-ERMP80HA2 | 1
7 | 空調機器 | 保健センター | 栄養指導室 | 空冷ヒートポンプ式 | 三菱電機 | 5.6 | PL-RP56LA12 | 天ｶｾ | 1 | PUZ-ERMP56KA2 | 1
8 | 空調機器 | 保健センター | 玄関ホール | 空冷ヒートポンプ式 | 三菱電機 | 8 | PL-ERP40EA4 | 天ｶｾ | 2 | PUZ-ERMP80HA2 | 1
9 | 空調機器 | 保健センター | 検査室 | 空冷ヒートポンプ式 | 三菱電機 | 4 | PL-RP40LA12 | 天ｶｾ | 1 | PUZ-ERMP40KA2 | 1
10 | 空調機器 | 保健センター | 待合・資料展示室 | 空冷ヒートポンプ式 | 三菱電機 | 14 | PL-ERP71EA4 | 天ｶｾ | 2 | PUZ-ERMP140LA2 | 1
1 | 換気機器 | 保健センター | 機能訓練室 | 全熱交換型換気扇 | 三菱電機 |  | LGH-50RMP |  | 4
2 | 換気機器 | 保健センター | 母子健康指導室、待合・資料展示室 | 全熱交換型換気扇 | 三菱電機 |  | LGH-35RMP |  | 2
3 | 換気機器 | 保健センター | 診察室、予診室、事務室 | 全熱交換型換気扇 | 三菱電機 |  | LGH-25RMP |  | 3
4 | 換気機器 | 保健センター | 保健指導相談室（予防係）、栄養指導室 | 全熱交換型換気扇 | 三菱電機 |  | LGH-15RMP |  | 2
5 | 換気機器 | 保健センター | 検査室 | 全熱交換型換気扇 | 三菱電機 |  | VL-1600ZA |  | 1
[5 empty] | 計 |  |  |  | 12

## 総合福祉センター空調
№ | 室外機名称 | 室外機用途 | メーカー （室外機） | 機種名 （室外機） | 室外機仕様 | 室内機名称 | 用途 | 室内機設置方式 | 室内機仕様 | 系統 （室内機） | メーカー （室内機） | 機種名 （室内機） | 台数 （室内機）
1 | ACP-1 | ビル用マルチエアコン | ダイキン | RXYP450FA | 冷房能力45KW 暖房能力45KW 圧縮機出力13.6KW 消費電力16.47KW 3φ200V | ACP-1-1 | ビル用マルチエアコン | 天井埋込ダクト型 | 冷房11.2KW 暖房12.5KW 消費電力0.55KW 1φ200V | ACP-1-1 | ダイキン | FXYMP112CB | 2
2 | [5 empty] | ACP-1-2 | ビル用マルチエアコン | 天井カセット4方向 | 冷房11.2KW 暖房12.5KW 消費電力0.08KW 1φ200V | ACP-1-2 | ダイキン | FXYFP112MM | 1
3 | [5 empty] | ACP-1-3 | ビル用マルチエアコン | 天井カセット4方向 | 冷房8.0KW 暖房9.0KW 消費電力0.04KW 1φ200V | ACP-1-3 | ダイキン | FXYFP80MM | 1
4 | [5 empty] | ACP-1-4 | ビル用マルチエアコン | 天井カセット1方向 | 冷房2.2KW 暖房2.5KW 消費電力0.035KW 1φ200V | ACP-1-4 | ダイキン | FXYKP22CB | 2
5 | ACP-2 | ビル用マルチエアコン | ダイキン | RXYP280FA | 冷房能力28KW 暖房能力31.5KW 圧縮機出力7.47KW 消費電力9.33KW 3φ200V | ACP-2-1 | ビル用マルチエアコン | 天井埋込ダクト型 | 冷房14.0KW 暖房18.0KW 消費電力0.28KW 1φ200V | ACP-2-1 | ダイキン | FXYMP140CB | 1
6 | [5 empty] | ACP-2-2 | ビル用マルチエアコン | 天井埋込ダクト型 | 冷房7.1KW 暖房8.0KW 消費電力0.28KW 1φ200V | AGP-2-2 | ダイキン | FXYMP71CB | 2
7 | ACP-3 | ビル用マルチエアコン | ダイキン | RXYP280FA | 冷房能力28KW 暖房能力31.5KW 圧縮機出力7.47KW 消費電力9.33KW 3φ200V | ACP-3-1 | ビル用マルチエアコン | 暖房用エアコン | 冷房14.0KW 暖房16.0KW 消費電力0.34KW 1φ200V | ACP-3-1 | ダイキン | FXYTP140MC | 1
8 | [5 empty] | ACP-3-2 | ビル用マルチエアコン | 天井カセット2方向 | 冷房3.6KW 暖房4.0KW 消費電力0.03KW 1φ200V | ACP-3-2 | ダイキン | FXYCP36CD | 1
9 | [5 empty] | ACP-3-3 | ビル用マルチエアコン | 天井カセット1方向 | 冷房2.8KW 暖房3.2KW 消費電力0.037KW 1φ200V | ACP-3-3 | ダイキン | FXYKP28CB | 2
10 | [5 empty] | ACP-3-4 | ビル用マルチエアコン | 天井カセット2方向 | 冷房2.2KW 暖房2.5KW 消費電力0.03KW 1φ200V | ACP-3-4 | ダイキン | FXYCP22CD | 1
11 | [5 empty] | ACP-3-5 | ビル用マルチエアコン | 天井カセット1方向 | 冷房2.2KW 暖房2.5KW 消費電力0.035KW 1φ200V | ACP-3-5 | ダイキン | FXYKP22CB | 1
12 | ACP-4 | ビル用マルチエアコン | ダイキン | RXYP140DB | 冷房能力14KW 暖房能力16KW 圧縮機出力3.8KW 消費電力4.54KW 3φ200V | ACP-4-1 | ビル用マルチエアコン | 天井埋込ダクト型 | 冷房9.0KW 暖房10.0KW 消費電力0.31KW 1φ200V | ACP-4-1 | ダイキン | FXYMP90CB | 1
13 | [5 empty] | ACP-4-2 | ビル用マルチエアコン | 天井埋込ダクト型 | 冷房5.6KW 暖房6.3KW 消費電力0.22KW 1φ200V | ACP-4-2 | ダイキン | FXYSP56DA | 1
14 | ACP-5 | ビル用マルチエアコン | ダイキン | RXYP450FA | 冷房能力45KW 暖房能力45KW 圧縮機出力13.6KW 消費電力16.47KW 3φ200V | ACP-5-1 | ビル用マルチエアコン | 天井カセット4方向 | 冷房9.0KW 暖房10.0KW 消費電力0.05KW 1φ200V | ACP-5-1 | ダイキン | FXYFP90MM | 4
15 | [5 empty] | ACP-5-2 | ビル用マルチエアコン | 天井カセット4方向（コンパクトタイプ） | 冷房5.6KW 暖房6.3KW 消費電力0.05KW 1φ200V | ACP-5-2 | ダイキン | FXYZP56DA | 1
16 | [5 empty] | ACP-5-3 | ビル用マルチエアコン | 天井カセット4方向（コンパクトタイプ） | 冷房2.2KW 暖房2.5KW 消費電力0.05KW 1φ200V | ACP-5-3 | ダイキン | FXYZP22DA | 1
17 | ACP-6 | ビル用マルチエアコン | ダイキン | RXYP224FA | 冷房能力22.4KW 暖房能力25KW 圧縮機出力5.24KW 消費電力6.46KW 3φ200V | ACP-6-1 | ビル用マルチエアコン | 天井カセット2方向 | 冷房5.6KW 暖房6.3KW 消費電力0.05KW 1φ200V | ACP-6-1 | ダイキン | FXYCP56CD | 1
18 | [5 empty] | ACP-6-2 | ビル用マルチエアコン | 天井カセット1方向 | 冷房3.6KW 暖房4.0KW 消費電力0.03KW 1φ200V | ACP-6-2 | ダイキン | FXYKP36CB | 1
19 | [5 empty] | ACP-6-3 | ビル用マルチエアコン | 天井カセット1方向 | 冷房3.6KW 暖房4.0KW 消費電力0.03KW 1φ200V | ACP-6-3 | ダイキン | FXYKP36CB | 3
20 | [5 empty] | ACP-6-4 | ビル用マルチエアコン | 天井カセット2方向 | 冷房2.2KW 暖房2.5KW 消費電力0.03KW 1φ200V | ACP-6-4 | ダイキン | FXYCP22CD | 1
21 | ACP-7 | ビル用マルチエアコン | ダイキン | RXYP224FA | 冷房能力22.4KW 暖房能力25KW 圧縮機出力5.24KW 消費電力6.46KW 3φ200V | ACP-7-1 | ビル用マルチエアコン | 天井カセット4方向 | 冷房5.6KW 暖房6.3KW 消費電力0.05KW 1φ200V | ACP-7-1 | ダイキン | FXYFP56MM | 2
22 | [5 empty] | ACP-7-2 | ビル用マルチエアコン | 天井カセット2方向 | 冷房3.6KW 暖房4.0KW 消費電力0.03KW 1φ200V | ACP-7-2 | ダイキン | FXYCP36CD | 1
23 | [5 empty] | ACP-7-3 | ビル用マルチエアコン | 天井カセット1方向 | 冷房2.8KW 暖房3.2KW 消費電力0.037KW 1φ200V | ACP-7-3 | ダイキン | FXYKP28CB | 2
24 | ACP-8 | ビル用マルチエアコン | ダイキン | RXYP400FA | 冷房能力40KW 暖房能力45KW 圧縮機出力7.47KW 消費電力9.33KW 3φ200V | ACP-8-1 | ビル用マルチエアコン | 天井カセット4方向 | 冷房14KW 暖房16KW 消費電力0.1KW 1φ200V | ACP-8-1 | ダイキン | FXYFP140MM | 2
25 | [5 empty] | ACP-8-2 | ビル用マルチエアコン | 天井カセット1方向 | 冷房2.8KW 暖房3.2KW 消費電力0.037KW 1φ200V | ACP-8-2 | ダイキン | FXYKP28CB | 2
26 | [5 empty] | ACP-8-3 | ビル用マルチエアコン | 天井カセット2方向 | 冷房5.6KW 暖房6.3KW 消費電力0.05KW 1φ200V | ACP-8-3 | ダイキン | FXYCP56CD | 1
27 | ACP-9 | ビル用マルチエアコン | ダイキン | RXYP224FA | 冷房能力22.4KW 暖房能力25KW 圧縮機出力7.47KW 消費電力9.33KW 3φ200V | ACP-9-1 | ビル用マルチエアコン | 天井カセット4方向 | 冷房9.0KW 暖房10.0KW 消費電力0.05KW 1φ200V | ACP-9-1 | ダイキン | FXYFP90MM | 1
28 | [5 empty] | ACP-9-2 | ビル用マルチエアコン | 天井カセット4方向 | 冷房5.6KW 暖房6.3KW 消費電力0.02KW 1φ200V | ACP-9-2 | ダイキン | FXYFP56MM | 2
29 | [5 empty] | ACP-9-4 | ビル用マルチエアコン | 天井カセット1方向 | 冷房2.2KW 暖房2.5KW 消費電力0.035KW 1φ200V | ACP-9-4 | ダイキン | FXYKP22CB | 1
30 | ACP-10 | ビル用マルチエアコン | ダイキン | RXYP280FA | 冷房能力28KW 暖房能力31.5KW 圧縮機出力7.47KW 消費電力9.33KW 3φ200V | ACP-10-1 | ビル用マルチエアコン | 天井カセット4方向 | 冷房7.1KW 暖房8.0KW 消費電力0.04KW 1φ200V | ACP-10-1 | ダイキン | FXYFP71MM | 3
31 | [5 empty] | ACP-10-2 | ビル用マルチエアコン | 天井カセット2方向 | 冷房7.1KW 暖房8.0KW 消費電力0.11KW 1φ200V | ACP-10-2 | ダイキン | FXYFP71MM | 1
32 | ACP-11 | ビル用マルチエアコン | ダイキン | RXYP140DB | 冷房能力14KW 暖房能力16KW 圧縮機出力3.8KW 消費電力4.54KW 3φ200V | ACP-11-1 | ビル用マルチエアコン | 天井カセット4方向 | 冷房11.2KW 暖房12.5KW 消費電力0.08KW 1φ200V | ACP-11-1 | ダイキン | FXYFP112MM | 1
33 | [5 empty] | ACP-11-2 | ビル用マルチエアコン | 天井カセット1方向 | 冷房2.2KW 暖房2.5KW 消費電力0.035KW 1φ200V | ACP-11-2 | ダイキン | FXYKP22CB | 2
34 | [5 empty] | PA-1 | 空冷ヒートポンプエアコン | 天井カセット4方向 | 冷房3.6KW 暖房4.0KW 圧縮機出力0.7KW 消費電力0.89KW 3φ200V | PA-1 | ダイキン | SZRC40BFT | 1
35 | [5 empty] | PA-2 | 空冷ヒートポンプエアコン | 天井カセット2方向 | 冷房3.6KW 暖房4.0KW 圧縮機出力0.7KW 消費電力0.89KW 3φ200V | PA-2 | ダイキン | SZRG40BFT | 2
36 | [5 empty] | PA-3 | 空冷ヒートポンプエアコン | 床置形 | 冷房14.0KW 暖房16.0KW 圧縮機出力3.7KW 消費電力5.54KW 3φ200V | PA-3 | ダイキン | SZRV160BF | 2
37 | [9 empty] | HEU-1 | ダイキン | VAM500HS | 9
38 | [9 empty] | HEU-2 | ダイキン | VAM350HS | 7
39 | [9 empty] | HEU-3 | ダイキン | VAM250HS | 3
40 | [9 empty] | HEU-4 | ダイキン | VAM150HS | 6

## 中央保育所空調
№ | 種別 | 部 屋 名 | 方 式 | メーカー | 室内機型式 | 室内機台数 | 室外機型式 | 室外機台数 | 備 考
1 | 空調機器 | プレイルーム | 空冷ヒートポンプ式 | ダイキン工業 | FHYP112P | 2 | RZYP224H | 1
2 | 空調機器 | 星組 | 空冷ヒートポンプ式 | 東芝キヤリア | AIK-AP803H | 2 | ROA-AP1604H | 1 | R6更新
3 | 空調機器 | 月組 | 空冷ヒートポンプ式 | 東芝キヤリア | AIK-AP803H | 2 | ROA-AP1604H | 1
4 | 空調機器 | さくら組 | 空冷ヒートポンプ式 | パナソニック | CS-P80K6A | 1 | CU-P80H6S | 1 | R7更新予定
5 | 空調機器 | もも組 | 空冷ヒートポンプ式 | ダイキン工業 | FHCP56FA | 1 | RZRP56BFT | 1
6 | 空調機器 | もも組 | 空冷ヒートポンプ式 | ダイキン工業 | FAP80CB | 1 | RZYP80CBV | 1
7 | 空調機器 | 事務室 | 空冷ヒートポンプ式 | ダイキン工業 | F80YTRXP-W | 1 | R80YRXP | 1
8 | 空調機器 | はな組 | 空冷ヒートポンプ式 | 三菱電機 | PC-RP112KA16 | 2 | PUZ-ERP224KA13 | 1
9 | 空調機器 | ひよこ組 | 空冷ヒートポンプ式 | 三菱電機 | PK-RP80KA14 | 1 | PUZ-ERMP80HA6 | 1
10 | 空調機器 | 調理室 | 空冷ヒートポンプ式 | 三菱電機 | PC-RP140HA18 | 2 | PUZ-ZRMP280KA2 | 1
11 | 空調機器 | 休憩室 | 空冷ヒートポンプ式 | ダイキン工業 | F40FTS-W | 1 | R40FSV | 1
12 | 空調機器 | 倉庫 | 空冷ヒートポンプ式 | ダイキン工業 | F63FTSV-W | 1 | R63FSV | 1
13 | 換気機器 | 調理室 |  | 有圧換気扇 | 三菱電機 | EFC-35M |  | 4 | 大フード×３､小フード×１
14 | 換気機器 | 調理室 |  | 空調用送風機 | 三菱電機 | BFS-150SX |  | 1
15 | 換気機器 | プレイルーム、星組、月組、さくら組、もも組、はな組 |  | 有圧換気扇 | 三菱電機 | EFG-30K-W |  | 6
16 | 換気機器 | 調理室 |  | 有圧換気扇 | 三菱電機 | EFC-30M |  | 1
17 | 換気機器 | ひよこ組 |  | 有圧換気扇 | 三菱電機 | EFG-25K-W |  | 1
18 | 換気機器 | ＷＣ１、ＷＣ４ |  | ダクト用換気扇 | 三菱電機 | VD-23ZXP6-C |  | 3 | 熱交換形換気機器､WC4×2
19 | 換気機器 | ＷＣ２ |  | ダクト用換気扇 | 三菱電機 | VD-23ZX6-C |  | 1 | 熱交換形換気機器
20 | 換気機器 | ステージ、事務室、倉庫、ＷＣ７、下処理室 |  | 有圧換気扇 | 三菱電機 | EFG-20KA-W |  | 5
21 | 換気機器 | 休憩室２、ＷＣ３ |  | ダクト用換気扇 | 三菱電機 | VD-18ZX6-C |  | 2 | 熱交換形換気機器
22 | 換気機器 | ＷＣ５ |  | パイプ用ファン | 三菱電機 | V-20PKS |  | 1 | 熱交換形換気機器
23 | 換気機器 | 調乳室 |  | パイプ用ファン | 三菱電機 | V-08PPK4 |  | 1 | 熱交換形換気機器
24 | 換気機器 | 休憩室１、ＷＣ６、食品庫 |  | ダクト用換気扇 | 三菱電機 | VD-13ZC6-C |  | 3 | 熱交換形換気機器
25 | 給気機器 | はな組、ＷＣ３前廊下 |  | 給気用グリル | 三菱電機 | BFS-25G3 |  | 2 | 自然給気
26 | 給気機器 | 調理室 |  | 給気用グリル | 三菱電機 | BFS-25WG3 |  | 2 | 自然給気
27 | 給気機器 | 事務室、休憩室２ |  | 給気用グリル | 三菱電機 | BFS-15G3 |  | 2 | 自然給気
28 | 給気機器 | プレイルーム、星組、ひよこ組 |  | 給気用グリル | 三菱電機 | P-23GLM4 |  | 5 | 自然給気、プレイルーム、星組 各２
29 | 給気機器 | ステージ、月組、さくら組、もも組、調乳室、休憩室１、倉庫、ＷＣ４、ＷＣ７ |  | 給気用グリル | 三菱電機 | P-18GLM4 |  | 10 | 自然給気、ＷＣ４×２

## 貯水槽
№ | 施設名 | 担当課 | 点検回数 | 点検仕様 | メーカー | 区分 | 実容量 | 基数 | 材質 | 揚水・加圧ポンプ | 受託業者
1 | 川南小学校1棟 | 教育課 | 1 | １ 事前に各学校と十分な打ち合わせをし、日程が決まったら教育課に連絡すること。 ２ 入槽する際は、作業員や搬入する器具等の消毒を必ず行うこと。 ３ 水槽内の清掃・消毒はもちろんのこと、機材等の消毒や点検を徹底すること。 ４ 水槽外部及び周辺も清掃し、スイッチ類や鍵、付帯設備等については、点検や作動状況確認等を行うこと。また、異常箇所や要改善箇所等があった場合は文書で報告すること。 ５ 揚水ポンプを空転させないこと。 ６ 作業終了後は、完了届及び報告書を提出すること。（写真を添付すること。） | 不明 | 受水槽 | 5 | 1 | RC | 川本ポンプ２台 T406X2ME1.5 40φ×0.11㎥/min×27.5m×1.5KW×2台 | 株式会社 M環境センタ－
2 | 川南小学校1棟 | 教育課 | 1 | １ 事前に各学校と十分な打ち合わせをし、日程が決まったら教育課に連絡すること。 ２ 入槽する際は、作業員や搬入する器具等の消毒を必ず行うこと。 ３ 水槽内の清掃・消毒はもちろんのこと、機材等の消毒や点検を徹底すること。 ４ 水槽外部及び周辺も清掃し、スイッチ類や鍵、付帯設備等については、点検や作動状況確認等を行うこと。また、異常箇所や要改善箇所等があった場合は文書で報告すること。 ５ 揚水ポンプを空転させないこと。 ６ 作業終了後は、完了届及び報告書を提出すること。（写真を添付すること。） | 不明 | 高架水槽 | 2 | 1 | FRP |  | 株式会社 M環境センタ－
3 | 川南小学校2棟 | 教育課 | 1 | １ 事前に各学校と十分な打ち合わせをし、日程が決まったら教育課に連絡すること。 ２ 入槽する際は、作業員や搬入する器具等の消毒を必ず行うこと。 ３ 水槽内の清掃・消毒はもちろんのこと、機材等の消毒や点検を徹底すること。 ４ 水槽外部及び周辺も清掃し、スイッチ類や鍵、付帯設備等については、点検や作動状況確認等を行うこと。また、異常箇所や要改善箇所等があった場合は文書で報告すること。 ５ 揚水ポンプを空転させないこと。 ６ 作業終了後は、完了届及び報告書を提出すること。（写真を添付すること。） | 不明 | 高架水槽 | 2 | 1 | SUS |  | 株式会社 M環境センタ－
4 | 川南小学校3棟 | 教育課 | 1 | １ 事前に各学校と十分な打ち合わせをし、日程が決まったら教育課に連絡すること。 ２ 入槽する際は、作業員や搬入する器具等の消毒を必ず行うこと。 ３ 水槽内の清掃・消毒はもちろんのこと、機材等の消毒や点検を徹底すること。 ４ 水槽外部及び周辺も清掃し、スイッチ類や鍵、付帯設備等については、点検や作動状況確認等を行うこと。また、異常箇所や要改善箇所等があった場合は文書で報告すること。 ５ 揚水ポンプを空転させないこと。 ６ 作業終了後は、完了届及び報告書を提出すること。（写真を添付すること。） | 不明 | 高架水槽 | 6 | 1 | SUS |  | 株式会社 M環境センタ－
5 | 川南小学校3棟 | 教育課 | 1 | １ 事前に各学校と十分な打ち合わせをし、日程が決まったら教育課に連絡すること。 ２ 入槽する際は、作業員や搬入する器具等の消毒を必ず行うこと。 ３ 水槽内の清掃・消毒はもちろんのこと、機材等の消毒や点検を徹底すること。 ４ 水槽外部及び周辺も清掃し、スイッチ類や鍵、付帯設備等については、点検や作動状況確認等を行うこと。また、異常箇所や要改善箇所等があった場合は文書で報告すること。 ５ 揚水ポンプを空転させないこと。 ６ 作業終了後は、完了届及び報告書を提出すること。（写真を添付すること。） | 不明 | 高架水槽 | 1.5 | 1 | SUS |  | 株式会社 M環境センタ－
6 | 通山小学校管理棟 | 教育課 | 1 | １ 事前に各学校と十分な打ち合わせをし、日程が決まったら教育課に連絡すること。 ２ 入槽する際は、作業員や搬入する器具等の消毒を必ず行うこと。 ３ 水槽内の清掃・消毒はもちろんのこと、機材等の消毒や点検を徹底すること。 ４ 水槽外部及び周辺も清掃し、スイッチ類や鍵、付帯設備等については、点検や作動状況確認等を行うこと。また、異常箇所や要改善箇所等があった場合は文書で報告すること。 ５ 揚水ポンプを空転させないこと。 ６ 作業終了後は、完了届及び報告書を提出すること。（写真を添付すること。） | 不明 | 受水槽 | 5 | 1 | RC | テラル製ポンプ２台 M40-2-61.5？ 40φ×0.12㎥/min×21ｍ×1.5kw×2台 | 株式会社 M環境センタ－
7 | 通山小学校管理棟 | 教育課 | 1 | １ 事前に各学校と十分な打ち合わせをし、日程が決まったら教育課に連絡すること。 ２ 入槽する際は、作業員や搬入する器具等の消毒を必ず行うこと。 ３ 水槽内の清掃・消毒はもちろんのこと、機材等の消毒や点検を徹底すること。 ４ 水槽外部及び周辺も清掃し、スイッチ類や鍵、付帯設備等については、点検や作動状況確認等を行うこと。また、異常箇所や要改善箇所等があった場合は文書で報告すること。 ５ 揚水ポンプを空転させないこと。 ６ 作業終了後は、完了届及び報告書を提出すること。（写真を添付すること。） | 不明 | 高架水槽 | 2 | 1 | FRP |  | 株式会社 M環境センタ－
8 | 通山小学校北校舎 | 教育課 | 1 | １ 事前に各学校と十分な打ち合わせをし、日程が決まったら教育課に連絡すること。 ２ 入槽する際は、作業員や搬入する器具等の消毒を必ず行うこと。 ３ 水槽内の清掃・消毒はもちろんのこと、機材等の消毒や点検を徹底すること。 ４ 水槽外部及び周辺も清掃し、スイッチ類や鍵、付帯設備等については、点検や作動状況確認等を行うこと。また、異常箇所や要改善箇所等があった場合は文書で報告すること。 ５ 揚水ポンプを空転させないこと。 ６ 作業終了後は、完了届及び報告書を提出すること。（写真を添付すること。） | 不明 | 高架水槽 | 4.5 | 1 | SUS |  | 株式会社 M環境センタ－
9 | 東小学校管理棟 | 教育課 | 1 | １ 事前に各学校と十分な打ち合わせをし、日程が決まったら教育課に連絡すること。 ２ 入槽する際は、作業員や搬入する器具等の消毒を必ず行うこと。 ３ 水槽内の清掃・消毒はもちろんのこと、機材等の消毒や点検を徹底すること。 ４ 水槽外部及び周辺も清掃し、スイッチ類や鍵、付帯設備等については、点検や作動状況確認等を行うこと。また、異常箇所や要改善箇所等があった場合は文書で報告すること。 ５ 揚水ポンプを空転させないこと。 ６ 作業終了後は、完了届及び報告書を提出すること。（写真を添付すること。） | 不明 | 高架水槽 | 2 | 1 | SUS |  | 株式会社 M環境センタ－
10 | 東小学校教室棟 | 教育課 | 1 | １ 事前に各学校と十分な打ち合わせをし、日程が決まったら教育課に連絡すること。 ２ 入槽する際は、作業員や搬入する器具等の消毒を必ず行うこと。 ３ 水槽内の清掃・消毒はもちろんのこと、機材等の消毒や点検を徹底すること。 ４ 水槽外部及び周辺も清掃し、スイッチ類や鍵、付帯設備等については、点検や作動状況確認等を行うこと。また、異常箇所や要改善箇所等があった場合は文書で報告すること。 ５ 揚水ポンプを空転させないこと。 ６ 作業終了後は、完了届及び報告書を提出すること。（写真を添付すること。） | 不明 | 高架水槽 | 3 | 1 | SUS |  | 株式会社 M環境センタ－
11 | 多賀小学校児童棟 | 教育課 | 1 | １ 事前に各学校と十分な打ち合わせをし、日程が決まったら教育課に連絡すること。 ２ 入槽する際は、作業員や搬入する器具等の消毒を必ず行うこと。 ３ 水槽内の清掃・消毒はもちろんのこと、機材等の消毒や点検を徹底すること。 ４ 水槽外部及び周辺も清掃し、スイッチ類や鍵、付帯設備等については、点検や作動状況確認等を行うこと。また、異常箇所や要改善箇所等があった場合は文書で報告すること。 ５ 揚水ポンプを空転させないこと。 ６ 作業終了後は、完了届及び報告書を提出すること。（写真を添付すること。） | 不明 | 受水槽 | 6 | 1 | FRP | 川本ポンプ２台 32KNW326A0.75 32φ×0.16㎥/min×15.2m×0.75kw×2台 | 株式会社 M環境センタ－
12 | 多賀小学校児童棟 | 教育課 | 1 | １ 事前に各学校と十分な打ち合わせをし、日程が決まったら教育課に連絡すること。 ２ 入槽する際は、作業員や搬入する器具等の消毒を必ず行うこと。 ３ 水槽内の清掃・消毒はもちろんのこと、機材等の消毒や点検を徹底すること。 ４ 水槽外部及び周辺も清掃し、スイッチ類や鍵、付帯設備等については、点検や作動状況確認等を行うこと。また、異常箇所や要改善箇所等があった場合は文書で報告すること。 ５ 揚水ポンプを空転させないこと。 ６ 作業終了後は、完了届及び報告書を提出すること。（写真を添付すること。） | 不明 | 高架水槽 | 2 | 1 | FRP |  | 株式会社 M環境センタ－
13 | 多賀小学校管理棟 | 教育課 | 1 | １ 事前に各学校と十分な打ち合わせをし、日程が決まったら教育課に連絡すること。 ２ 入槽する際は、作業員や搬入する器具等の消毒を必ず行うこと。 ３ 水槽内の清掃・消毒はもちろんのこと、機材等の消毒や点検を徹底すること。 ４ 水槽外部及び周辺も清掃し、スイッチ類や鍵、付帯設備等については、点検や作動状況確認等を行うこと。また、異常箇所や要改善箇所等があった場合は文書で報告すること。 ５ 揚水ポンプを空転させないこと。 ６ 作業終了後は、完了届及び報告書を提出すること。（写真を添付すること。） | 不明 | 高架水槽 | 1 | 1 | FRP |  | 株式会社 M環境センタ－
14 | 山本小学校管理教室棟 | 教育課 | 1 | １ 事前に各学校と十分な打ち合わせをし、日程が決まったら教育課に連絡すること。 ２ 入槽する際は、作業員や搬入する器具等の消毒を必ず行うこと。 ３ 水槽内の清掃・消毒はもちろんのこと、機材等の消毒や点検を徹底すること。 ４ 水槽外部及び周辺も清掃し、スイッチ類や鍵、付帯設備等については、点検や作動状況確認等を行うこと。また、異常箇所や要改善箇所等があった場合は文書で報告すること。 ５ 揚水ポンプを空転させないこと。 ６ 作業終了後は、完了届及び報告書を提出すること。（写真を添付すること。） | 不明 | 高架水槽 | 3.375 | 1 | SUS |  | 株式会社 M環境センタ－
15 | 山本小学校教室棟 | 教育課 | 1 | １ 事前に各学校と十分な打ち合わせをし、日程が決まったら教育課に連絡すること。 ２ 入槽する際は、作業員や搬入する器具等の消毒を必ず行うこと。 ３ 水槽内の清掃・消毒はもちろんのこと、機材等の消毒や点検を徹底すること。 ４ 水槽外部及び周辺も清掃し、スイッチ類や鍵、付帯設備等については、点検や作動状況確認等を行うこと。また、異常箇所や要改善箇所等があった場合は文書で報告すること。 ５ 揚水ポンプを空転させないこと。 ６ 作業終了後は、完了届及び報告書を提出すること。（写真を添付すること。） | 不明 | 高架水槽 | 2 | 1 | FRP |  | 株式会社 M環境センタ－
16 | 唐瀬原中学校 | 教育課 | 1 | １ 事前に各学校と十分な打ち合わせをし、日程が決まったら教育課に連絡すること。 ２ 入槽する際は、作業員や搬入する器具等の消毒を必ず行うこと。 ３ 水槽内の清掃・消毒はもちろんのこと、機材等の消毒や点検を徹底すること。 ４ 水槽外部及び周辺も清掃し、スイッチ類や鍵、付帯設備等については、点検や作動状況確認等を行うこと。また、異常箇所や要改善箇所等があった場合は文書で報告すること。 ５ 揚水ポンプを空転させないこと。 ６ 作業終了後は、完了届及び報告書を提出すること。（写真を添付すること。） |  | 高架水槽 | 3 | 2 | FRP | 2 | 株式会社 H
17 | 唐瀬原中学校 | 教育課 | 1 | １ 事前に各学校と十分な打ち合わせをし、日程が決まったら教育課に連絡すること。 ２ 入槽する際は、作業員や搬入する器具等の消毒を必ず行うこと。 ３ 水槽内の清掃・消毒はもちろんのこと、機材等の消毒や点検を徹底すること。 ４ 水槽外部及び周辺も清掃し、スイッチ類や鍵、付帯設備等については、点検や作動状況確認等を行うこと。また、異常箇所や要改善箇所等があった場合は文書で報告すること。 ５ 揚水ポンプを空転させないこと。 ６ 作業終了後は、完了届及び報告書を提出すること。（写真を添付すること。） |  | 高架水槽 | 4 | 1 | SUS |  | 株式会社 H
18 | 国光原中学校 | 教育課 | 1 | １ 事前に各学校と十分な打ち合わせをし、日程が決まったら教育課に連絡すること。 ２ 入槽する際は、作業員や搬入する器具等の消毒を必ず行うこと。 ３ 水槽内の清掃・消毒はもちろんのこと、機材等の消毒や点検を徹底すること。 ４ 水槽外部及び周辺も清掃し、スイッチ類や鍵、付帯設備等については、点検や作動状況確認等を行うこと。また、異常箇所や要改善箇所等があった場合は文書で報告すること。 ５ 揚水ポンプを空転させないこと。 ６ 作業終了後は、完了届及び報告書を提出すること。（写真を添付すること。） |  | 高架水槽 | 3 | 1 | SUS |  | 株式会社 H
19 | 国光原中学校 | 教育課 | 1 | １ 事前に各学校と十分な打ち合わせをし、日程が決まったら教育課に連絡すること。 ２ 入槽する際は、作業員や搬入する器具等の消毒を必ず行うこと。 ３ 水槽内の清掃・消毒はもちろんのこと、機材等の消毒や点検を徹底すること。 ４ 水槽外部及び周辺も清掃し、スイッチ類や鍵、付帯設備等については、点検や作動状況確認等を行うこと。また、異常箇所や要改善箇所等があった場合は文書で報告すること。 ５ 揚水ポンプを空転させないこと。 ６ 作業終了後は、完了届及び報告書を提出すること。（写真を添付すること。） |  | 高架水槽 | 3 | 1 | SUS |  | 株式会社 H
20 | 共同調理場 | 教育課 | 1 | 宮崎県貯水槽清掃協同組合員による清掃実施 水道法第34条の2第2項の簡易専用水道検査実施 | 森松工業 | 受水槽 | 24 | 1 | SUS | 荏原製加圧ポンプ 50MDPE262.2 50φ×125㎥/min×36ｍ×2.2KW×2台 | 有限会社N設備工業
21 | 東地区運動公園 スポーツ合宿所 | 教育課 | 1 |  |  | 受水槽 | 2 | 1 | SUS | 川本ポンプ JF1100 32φ×0.16㎥/min×27m×1.1kw×１台 | 有限会社N設備工業
22 | 役場 本庁舎・別館 | 財政課 | 1 | 仕様書なし |  | 受水槽（容量3×3×2.5＝22.5㎥） | 18 | 1 | SUS | 本館用ポンプ2台 富士5.5KW低圧三相ﾓｰﾀｰMLU1117Z 川本5.5KWうず巻ポンプGN-50×406-C5.5 別館用ポンプ2台 川本2.2KWうず巻ポンプGN-40X326-C2.2 川本2.2KW渦巻ポンプGN-406CE2.2 | 有限会社N設備工業
23 | 役場 本庁舎別館 | 財政課 | 1 | 仕様書なし |  | 高架水槽（容積1×1×4＝4㎥） | 3 | 1 | SUS |  | 有限会社N設備工業
24 | 役場 本庁舎本館 | 財政課 | 1 | 仕様書なし |  | 高架水槽（2×2×1.5＝6㎥） | 4 | 1 | SUS |  | 有限会社N設備工業
25 | 総合福祉センター | 福祉課 | 1 | 仕様書なし |  | 受水槽（2×3×4＝24㎥） | 18 |  | SUS | ㈱川本ポンプ×2台 KFE40P1.1 40φ×0.29㎥/min×29m×1.1Kw | 有限会社N設備工業

## 浄化槽
№ | 施設名 | 担当課 | 浄化槽 | メーカー | 機器仕様 | 点検仕様 | その他
1 | 東地区CC | まちづくり課 | ○ | フジクリーン | 小型合併21人槽 | 維持管理：1回/2か月、清掃：1回/年
2 | 通山地区CC | まちづくり課 | ○ | フジクリーン | 小型合併20人槽 | 維持管理：1回/2か月、清掃：1回/年
3 | 多賀地区CC | まちづくり課 | ○ | フジクリーン | 小型合併21人槽 | 維持管理：1回/2か月、清掃：1回/年
4 | 通山小学校 | 教育課 | ○ | 不明 | 合併処理84人槽 | 維持管理：2回/1か月、清掃：1回/年
5 | 東小学校 | 教育課 | ○ | フジクリーン | 小型合併40人槽 | 維持管理：1回/2か月、清掃：2回/年 | CSL
6 | 多賀小学校 | 教育課 | ○ | 不明 | 合併処理70人槽 | 維持管理：2回/1か月、清掃：1回/年
7 | 山本小学校 | 教育課 | ○ | 不明 | 合併処理50人槽 | 維持管理：2回/1か月、清掃：2回/年
8 | 国光原中学校 | 教育課 | ○ | 不明 | 合併処理110人槽 | 維持管理：2回/1か月、清掃：2回/年
9 | 川南町運動公園 | 教育課 | ○ | ㈱アムズ | 単独槽60人槽×2基 | 維持管理：1回/2か月、清掃：1回/年
10 | 東地区運動公園体育館 | 教育課 | ○ | 日章プラント | 単独50人槽 | 維持管理：1回/2か月、清掃：1回/年
11 | 東地区運動公園屋外 | 教育課 | ○ | ㈱アムズ | 単独35人槽 | 維持管理：1回/2か月、清掃：1回/年
12 | 東地区運動公園スポーツ合宿所 | 教育課 | ○ | フジクリーン | 小型合併18人槽 | 維持管理：1回/2か月、清掃：1回/年 | CE
13 | 塩付南教職員住宅 | 教育課 | ○ | 日立 | 小型合併18人槽 | 維持管理：1回/2か月、清掃：1回/年 | KGFⅡ
14 | 塩付ふれあい農村公園 | 財政課 | ○ | 日立 | 小型合併21人槽 | 維持管理：1回/2か月、清掃：1回/年 | KGFⅡ
15 | 通山農村公園 | 財政課 | ○ | 不明 | 単独槽35人槽 | 維持管理：1回/2か月、清掃：1回/年 | BSB
16 | 伊倉浜自然公園 | 産業推進課 | ○ | フジクリーン | 160人槽 | 維持管理：2回/1か月、清掃：1回/年 ①法に定める基準に基づくし尿浄化槽の維持管理及び清掃業務 ②点検記録表及び清掃記録表の提出 ※管理を行うにあたり、廃棄物の処理及び清掃に関する法律その他関係法規を厳守するとともに、環境衛生上の諸注意に留意して実施すること。 | PT-20Ⅰ
17 | 役場庁舎 | 財政課 |  |  |  | 下水接続ポンプアップ ポンプメーカー：新明和 CV501-F50-0.75×2台 出力0.75KW 全揚程8.5ｍ 吐出量0.2㎥/min

## 川南小学校 (hidden)
| 製造ﾒｰｶｰ | 室内機型式 | 室外機型式 | ﾀｲﾌﾟ | 箇所 | 備考
1 | 三菱 | MSZ-AXV565S-T | MUZ-AXV565S | 壁掛 | 1
2 | 〃 | PC-RP140KA14 | PUZ-ZRMP140KA6 | 天吊 | 20
3 | 〃 | PL-ZRP 112EA6×2 | PUZ-ZRP224KA11 | 天ｶｾ | 1
4 | 〃 | PL-ZRP140EA6 | PUZ-ZRMP140KA6 | 天ｶｾ | 3
5 | 〃 | PC-RP112KA14×2 | PUZ-ZRP224KA11 | 天吊 | 4
6 | 〃 | PK-RP63KA14 | PUZ-ZRMP63SKA6 | 壁掛 | 1
7 | 〃 | MPC-RP56GA2×2 | MPU-P112HA3 | 天吊 | 1
8 | ダイキン | F40PTEP | R40NEP | 壁掛 | 2
9 | 〃 | FHP112CB×3 | RZZP224CC | 天吊 | 1
10 | 旧ﾅｼｮﾅﾙ | 不明 | CS-J140HA | 天吊 | 1 | ﾊﾟｿｺﾝ
35

## 通山小学校 (hidden)
| 製造ﾒｰｶｰ | 室内機型式 | 室外機型式 | ﾀｲﾌﾟ | 箇所 | 備考
1 | ダイキン | FHP140DG | RZRP140BCE | 天吊 | 7
2 | 〃 | FHCP140EG | RZRP140BCE | 天ｶｾ | 2
3 | 〃 | FHP112DG×2 | RZZP224CJE | 天吊 | 3
4 | 〃 | FHCP112EG×2 | RZZP224CJE | 天ｶｾ | 1
5 | 〃 | FEP63DG | RZRP63BLVE | 壁掛 | 1
6 | 東芝 | AIC-AP562H | ROA-AP562 | 天吊 | 2
7 | 三菱 | PCRP82KA14 | PUZ-ERMP80SHA6 | 天吊 | 3
8 | 〃 | MSZ-GV4017S-W | MUCZ-G4017S | 壁掛 | 1
9 | 〃 | NSZ-GV4035S-W | MUZ-GV4035 | 壁掛 | 1
10 | 旧ﾅｼｮﾅﾙ | CS-G112PXB | CS-G112PXB | 天吊 | 1
11 | 三菱 | PK-RP80KA16 | PUZ-ERMP80HA10 | 壁掛 | 1 | 新
23

## 東小学校 (hidden)
| 製造ﾒｰｶｰ | 室内機型式 | 室外機型式 | ﾀｲﾌﾟ | 箇所 | 備考
1 | 三菱 | PC-RP140KA14 | PUZ-ZRMP140KA6 | 天吊 | 8
2 | 〃 | PC-RP112KA14×2 | PUZ-ZRP280KA11 | 天吊 | 1
3 | 〃 | PC-RP112KA14×2 | PUZ-ZRP224KA11 | 天吊 | 3
4 | 〃 | PC-RP80KA13 | PUZ-ZRMP80SHI-B | 天吊 | 2
5 | 〃 | MPCP40GA2×2 | MPU-P80SH5 | 天吊 | 1
6 | 〃 | PC-RP80KA13 | PUZ-ERMP80HA4-BS | 天吊 | 1
7 | 〃 | 不明 | 不明 | 天吊 | 1 | 職員
8 | 〃 | 不明 | P0A-AP403HSJ | 天吊 | 1 | 事務
9 | 〃 | FC50D | FDCJ50KD | 壁掛 | 1
10 | ダイキン | F40NITEP | R40NEP | 壁掛 | 1
20

## 多賀小学校 (hidden)
| 製造ﾒｰｶｰ | 室内機型式 | 室外機型式 | ﾀｲﾌﾟ | 箇所 | 備考
1 | ダイキン | FHCP140EG | RZRP140BC | 天ｶｾ | 6
2 | 〃 | FHIP140P9 | RZYP140M | 天吊 | 1
3 | 〃 | FHCP112EG×2 | RZZP224CJ | 天ｶｾ | 1
4 | 〃 | FHP112DG×2 | RZZP224CJ | 天吊 | 2
5 | 〃 | FAP63DG | RZRP63BCD | 壁掛 | 1
6 | 〃 | FAP80DG | RZRP80BCV | 壁掛 | 1
7 | 〃 | FHY45DA | RTY45DU | 壁掛? | 1 | 事務
8 | 東芝 | AIU-AP1127×2 | ROB-AP2245HS | 天ｶｾ | 1
9 | 〃 | R2取替予定 |  | 壁掛 | 1 | 校長
10 | 〃 | AIC-P1410H | ROA-P140HS | 天吊 | 1
11 | 〃 | RAS-5666V | RAS-566AV | 壁掛 | 1
17

## 山本小学校 (hidden)
| 製造ﾒｰｶｰ | 室内機型式 | 室外機型式 | ﾀｲﾌﾟ | 箇所 | 備考
1 | ダイキン | FHP140DG | RZRP140BC | 天吊 | 6
2 | 〃 | FAP63DG | RZRP63BCD | 壁掛 | 1
3 | 〃 | FAP80DG | RZRP80BCV | 壁掛 | 1
4 | 〃 | FHP112DG×2 | RZZP224CJ | 天吊 | 1
5 | 〃 | FHCP112EG×2 | RZZP224CJ | 天ｶｾ | 2
6 | 〃 | FHYP56M | RZYP56MV | 天吊 | 2
7 | 東芝 | MPCP40GA2×2 | MPU-P80SHA5 | 天吊? | 1
8 | 〃 | PC-RP160KA10 | PUZ-ERP160LA | 天吊 | 1
9 | 〃 | MSZ-GV405S-W | MUSZ-G405S | 壁掛 | 1
10 | 〃 | NSZ-GV4017S-W | MUCZ-G4017S | 壁掛 | 1
11 | 〃 | RAS-4023AD | RAS-4023D | 壁掛 | 1
18

## 国光原中学校 (hidden)
| 製造ﾒｰｶｰ | 室内機型式 | 室外機型式 | ﾀｲﾌﾟ | 箇所 | 備考
1 | ダイキン | FHP45AL | RZYP45BBV | 天吊 | 1
2 | 〃 | FHP50DC | RZRP50BAV | 天吊 | 1
3 | 〃 | FHIP50P×3 | RYP160P9 | 天吊 | 1
4 | 三菱 | PC-RP140KA12 | PUZ-ERMP140LA2 | 天吊 | 2
5 | 〃 | PL-ERP80EA3×3 | PUZ-ERP224KA8 | 天ｶｾ | 1
6 | 東芝 | RAS-5029D-W | RAS-5029AD | 壁掛 | 1
7 | 〃 | AIC-RP1123H×2 | ROA-AP2247HS | 天吊 | 2
8 | 〃 | AIC-RP1403H×2 | ROA-AP2807HS | 天吊 | 2
9 | 〃 | AIC-RP1403H | ROA-AP1403HS | 天吊 | 9
10 | 〃 | RAV-1254UP×2 | RAV-S2502 | 天ｶｾ | 1
11 | 〃 | 未確認（ﾍﾟｱ） | 未確認 | 天吊 | 1 | 新
12 | 〃 | RAS-G5660D-W | RAS-G566AD | 壁掛 | 1 | 新
23

## 唐瀬原中学校 (hidden)
| 製造ﾒｰｶｰ | 室内機型式 | 室外機型式 | ﾀｲﾌﾟ | 箇所 | 備考
1 | 三菱 | PC-RP140KA14 | PUZ-ZRMP140KA6 | 天吊 | 11
2 | 〃 | PC-RP140KA14 | PUZ-ZRMP140LA6 | 天吊 | 2
3 | 〃 | PC-RP 140KA14×2 | PUZ-ERP280KA11 | 天吊 | 2
4 | 〃 | PC-RP 112KA14×2 | PUZ-ZRP224KA11 | 天吊 | 3
5 | 〃 | PC-RP160KA14 | PUZ-ERMP160LA6 | 天吊 | 2
6 | 〃 | PC-RP80KA14 | PUZ-ERMP160LA6 | 天吊 | 1
7 | 〃 | PU-71EGE | PC-71EKV | 天吊 | 3
8 | 〃 | MSZ-GV403S-W | MUZ-GV403S | 壁掛 | 1
9 | 〃 | PCA-J50GA | PUH-J50SGABS | 天吊 | 1
10 | 〃 | PC-RP112KA15 | PUZ-ERMP112LA8 | 天吊 | 2
11 | 〃 | PC-RP56KA10×4 | PUZ-ERP224KA8 | 天吊 | 1
12 | ダイキン | FHP45AL ? | RZZP45BBV | 天吊 | 1 | 校長
13 | 〃 | FHYP50P×3 | RZYP160H | 天吊 | 1
31